## DatosRAD-GD
| RatioRT_Norte 1 | RatioRT_Norte 2 | RatioRT_Norte 3 | RatioRT_Norte 4 | RatioRT_Norte 5 | RatioRT_Norte 6 | RatioRT_Norte 7 | RatioRT_Norte 8 | RatioRT_Norte 9 | RatioRT_Norte 10 | RatioRT_Norte 11 | RatioRT_Norte 12 | RatioRT_Noroeste 1 | RatioRT_Noroeste 2 | RatioRT_Noroeste 3 | RatioRT_Noroeste 4 | RatioRT_Noroeste 5 | RatioRT_Noroeste 6 | RatioRT_Noroeste 7 | RatioRT_Noroeste 8 | RatioRT_Noroeste 9 | RatioRT_Noroeste 10 | RatioRT_Noroeste 11 | RatioRT_Noroeste 12 | RatioRT_Oeste 1 | RatioRT_Oeste 2 | RatioRT_Oeste 3 | RatioRT_Oeste 4 | RatioRT_Oeste 5 | RatioRT_Oeste 6 | RatioRT_Oeste 7 | RatioRT_Oeste 8 | RatioRT_Oeste 9 | RatioRT_Oeste 10 | RatioRT_Oeste 11 | RatioRT_Oeste 12 | RatioRT_Suroeste 1 | RatioRT_Suroeste 2 | RatioRT_Suroeste 3 | RatioRT_Suroeste 4 | RatioRT_Suroeste 5 | RatioRT_Suroeste 6 | RatioRT_Suroeste 7 | RatioRT_Suroeste 8 | RatioRT_Suroeste 9 | RatioRT_Suroeste 10 | RatioRT_Suroeste 11 | RatioRT_Suroeste 12 | RatioRT_Sur 1 | RatioRT_Sur 2 | RatioRT_Sur 3 | RatioRT_Sur 4 | RatioRT_Sur 5 | RatioRT_Sur 6 | RatioRT_Sur 7 | RatioRT_Sur 8 | RatioRT_Sur 9 | RatioRT_Sur 10 | RatioRT_Sur 11 | RatioRT_Sur 12 | RatioRT_Sureste 1 | RatioRT_Sureste 2 | RatioRT_Sureste 3 | RatioRT_Sureste 4 | RatioRT_Sureste 5 | RatioRT_Sureste 6 | RatioRT_Sureste 7 | RatioRT_Sureste 8 | RatioRT_Sureste 9 | RatioRT_Sureste 10 | RatioRT_Sureste 11 | RatioRT_Sureste 12 | RatioRT_Este 1 | RatioRT_Este 2 | RatioRT_Este 3 | RatioRT_Este 4 | RatioRT_Este 5 | RatioRT_Este 6 | RatioRT_Este 7 | RatioRT_Este 8 | RatioRT_Este 9 | RatioRT_Este 10 | RatioRT_Este 11 | RatioRT_Este 12 | RatioRT_Noreste 1 | RatioRT_Noreste 2 | RatioRT_Noreste 3 | RatioRT_Noreste 4 | RatioRT_Noreste 5 | RatioRT_Noreste 6 | RatioRT_Noreste 7 | RatioRT_Noreste 8 | RatioRT_Noreste 9 | RatioRT_Noreste 10 | RatioRT_Noreste 11 | RatioRT_Noreste 12 | RatioRT_Hor 1 | RatioRT_Hor 2 | RatioRT_Hor 3 | RatioRT_Hor 4 | RatioRT_Hor 5 | RatioRT_Hor 6 | RatioRT_Hor 7 | RatioRT_Hor 8 | RatioRT_Hor 9 | RatioRT_Hor 10 | RatioRT_Hor 11 | RatioRT_Hor 12
A3 | 0.20487 | 0.26256 | 0.35807 | 0.51513 | 0.73108 | 0.86421 | 0.77074 | 0.52618 | 0.37155 | 0.27592 | 0.21422 | 0.19744 | 0.22664 | 0.30628 | 0.47752 | 0.73628 | 1.0576 | 1.21 | 1.1298 | 0.80715 | 0.53196 | 0.34304 | 0.24231 | 0.20897 | 0.46063 | 0.55449 | 0.74793 | 1.0122 | 1.3261 | 1.4586 | 1.4127 | 1.1145 | 0.8177 | 0.60634 | 0.48 | 0.41951 | 0.79681 | 0.82999 | 0.9337 | 1.0774 | 1.2445 | 1.3064 | 1.2925 | 1.1439 | 0.97727 | 0.85935 | 0.80186 | 0.77447 | 1 | 1 | 1 | 1 | 1 | 1 | 1 | 1 | 1 | 1 | 1 | 1 | 0.78014 | 0.82623 | 0.92885 | 1.0774 | 1.2555 | 1.2994 | 1.2902 | 1.1355 | 0.97466 | 0.85151 | 0.79383 | 0.7781 | 0.44826 | 0.55237 | 0.74427 | 1.0097 | 1.3371 | 1.4492 | 1.4104 | 1.105 | 0.81531 | 0.60134 | 0.47419 | 0.42182 | 0.22582 | 0.30703 | 0.4772 | 0.73274 | 1.0621 | 1.2038 | 1.1287 | 0.80218 | 0.5312 | 0.34382 | 0.24212 | 0.20861 | 0.70128 | 0.91385 | 1.2717 | 1.8314 | 2.4685 | 2.7395 | 2.6435 | 2.0264 | 1.4107 | 1.0164 | 0.7524 | 0.66517
A4 | 0.20487 | 0.26256 | 0.35807 | 0.51513 | 0.73108 | 0.84664 | 0.74175 | 0.49844 | 0.35325 | 0.27592 | 0.21422 | 0.19744 | 0.22664 | 0.30628 | 0.47752 | 0.73628 | 1.0576 | 1.1947 | 1.1182 | 0.78637 | 0.51053 | 0.34304 | 0.24231 | 0.20897 | 0.46063 | 0.55449 | 0.74793 | 1.0122 | 1.3261 | 1.4498 | 1.4198 | 1.1067 | 0.80121 | 0.60634 | 0.48 | 0.41951 | 0.79681 | 0.82999 | 0.9337 | 1.0774 | 1.2445 | 1.3033 | 1.3017 | 1.1413 | 0.97117 | 0.85935 | 0.80186 | 0.77447 | 1 | 1 | 1 | 1 | 1 | 1 | 1 | 1 | 1 | 1 | 1 | 1 | 0.78014 | 0.82623 | 0.92885 | 1.0774 | 1.2555 | 1.3006 | 1.2939 | 1.1415 | 0.96507 | 0.85151 | 0.79383 | 0.7781 | 0.44826 | 0.55237 | 0.74427 | 1.0097 | 1.3371 | 1.4462 | 1.41 | 1.1074 | 0.79728 | 0.60134 | 0.47419 | 0.42182 | 0.22582 | 0.30703 | 0.4772 | 0.73274 | 1.0621 | 1.1923 | 1.1122 | 0.78715 | 0.51107 | 0.34382 | 0.24212 | 0.20861 | 0.70128 | 0.91385 | 1.2717 | 1.8314 | 2.4685 | 2.7342 | 2.6648 | 2.0222 | 1.3858 | 1.0164 | 0.7524 | 0.66517
B3 | 0.20397 | 0.26437 | 0.35879 | 0.50317 | 0.71173 | 0.86421 | 0.77074 | 0.52618 | 0.37155 | 0.27978 | 0.21234 | 0.20194 | 0.22033 | 0.30434 | 0.46593 | 0.69404 | 0.99962 | 1.21 | 1.1298 | 0.80715 | 0.53196 | 0.33951 | 0.23636 | 0.20825 | 0.44021 | 0.54285 | 0.72736 | 0.95452 | 1.256 | 1.4586 | 1.4127 | 1.1145 | 0.8177 | 0.59053 | 0.46131 | 0.40739 | 0.79016 | 0.82579 | 0.92439 | 1.0418 | 1.2029 | 1.3064 | 1.2925 | 1.1439 | 0.97727 | 0.84646 | 0.7895 | 0.77927 | 1 | 1 | 1 | 1 | 1 | 1 | 1 | 1 | 1 | 1 | 1 | 1 | 0.77543 | 0.8228 | 0.9116 | 1.0497 | 1.2054 | 1.2994 | 1.2902 | 1.1355 | 0.97466 | 0.85179 | 0.79909 | 0.76559 | 0.42922 | 0.54044 | 0.71644 | 0.96067 | 1.2587 | 1.4492 | 1.4104 | 1.105 | 0.81531 | 0.59479 | 0.46949 | 0.39753 | 0.21951 | 0.30391 | 0.46327 | 0.69483 | 1.001 | 1.2038 | 1.1287 | 0.80218 | 0.5312 | 0.3402 | 0.23832 | 0.20799 | 0.67657 | 0.87908 | 1.2246 | 1.7192 | 2.3071 | 2.7395 | 2.6435 | 2.0264 | 1.4107 | 0.98194 | 0.72036 | 0.64879
B4 | 0.20397 | 0.26437 | 0.35879 | 0.50317 | 0.71173 | 0.84664 | 0.74175 | 0.49844 | 0.35325 | 0.27978 | 0.21234 | 0.20194 | 0.22033 | 0.30434 | 0.46593 | 0.69404 | 0.99962 | 1.1947 | 1.1182 | 0.78637 | 0.51053 | 0.33951 | 0.23636 | 0.20825 | 0.44021 | 0.54285 | 0.72736 | 0.95452 | 1.256 | 1.4498 | 1.4198 | 1.1067 | 0.80121 | 0.59053 | 0.46131 | 0.40739 | 0.79016 | 0.82579 | 0.92439 | 1.0418 | 1.2029 | 1.3033 | 1.3017 | 1.1413 | 0.97117 | 0.84646 | 0.7895 | 0.77927 | 1 | 1 | 1 | 1 | 1 | 1 | 1 | 1 | 1 | 1 | 1 | 1 | 0.77543 | 0.8228 | 0.9116 | 1.0497 | 1.2054 | 1.3006 | 1.2939 | 1.1415 | 0.96507 | 0.85179 | 0.79909 | 0.76559 | 0.42922 | 0.54044 | 0.71644 | 0.96067 | 1.2587 | 1.4462 | 1.41 | 1.1074 | 0.79728 | 0.59479 | 0.46949 | 0.39753 | 0.21951 | 0.30391 | 0.46327 | 0.69483 | 1.001 | 1.1923 | 1.1122 | 0.78715 | 0.51107 | 0.3402 | 0.23832 | 0.20799 | 0.67657 | 0.87908 | 1.2246 | 1.7192 | 2.3071 | 2.7342 | 2.6648 | 2.0222 | 1.3858 | 0.98194 | 0.72036 | 0.64879
C1 | 0.25192 | 0.31253 | 0.38851 | 0.54535 | 0.71552 | 0.78298 | 0.7076 | 0.52043 | 0.39083 | 0.3093 | 0.25903 | 0.25121 | 0.26218 | 0.34587 | 0.47954 | 0.69321 | 0.94886 | 1.022 | 0.97758 | 0.73959 | 0.51319 | 0.35985 | 0.27802 | 0.25499 | 0.45028 | 0.56195 | 0.71814 | 0.91684 | 1.1742 | 1.2348 | 1.2302 | 1.011 | 0.76561 | 0.59726 | 0.4838 | 0.4266 | 0.7918 | 0.83165 | 0.91047 | 1.0152 | 1.1529 | 1.1762 | 1.1862 | 1.0784 | 0.94152 | 0.85123 | 0.80401 | 0.78265 | 1 | 1 | 1 | 1 | 1 | 1 | 1 | 1 | 1 | 1 | 1 | 1 | 0.79045 | 0.83388 | 0.91308 | 1.0186 | 1.135 | 1.1815 | 1.1782 | 1.0751 | 0.9452 | 0.84481 | 0.8004 | 0.78635 | 0.44928 | 0.56462 | 0.71977 | 0.92243 | 1.153 | 1.2434 | 1.2216 | 1.0058 | 0.76739 | 0.59239 | 0.48159 | 0.42927 | 0.26212 | 0.34743 | 0.47923 | 0.69765 | 0.93672 | 1.0289 | 0.97328 | 0.73566 | 0.51203 | 0.35938 | 0.2785 | 0.25506 | 0.71333 | 0.89471 | 1.1959 | 1.6265 | 2.0984 | 2.2843 | 2.2373 | 1.7776 | 1.2876 | 0.96914 | 0.75337 | 0.68563
C2 | 0.25192 | 0.31253 | 0.38851 | 0.54535 | 0.71552 | 0.79379 | 0.69746 | 0.49482 | 0.3539 | 0.3093 | 0.25903 | 0.25121 | 0.26218 | 0.34587 | 0.47954 | 0.69321 | 0.94886 | 1.0806 | 1.0188 | 0.74033 | 0.49103 | 0.35985 | 0.27802 | 0.25499 | 0.45028 | 0.56195 | 0.71814 | 0.91684 | 1.1742 | 1.316 | 1.3041 | 1.0372 | 0.76631 | 0.59726 | 0.4838 | 0.4266 | 0.7918 | 0.83165 | 0.91047 | 1.0152 | 1.1529 | 1.2248 | 1.2317 | 1.0978 | 0.95053 | 0.85123 | 0.80401 | 0.78265 | 1 | 1 | 1 | 1 | 1 | 1 | 1 | 1 | 1 | 1 | 1 | 1 | 0.79045 | 0.83388 | 0.91308 | 1.0186 | 1.135 | 1.2215 | 1.2414 | 1.0996 | 0.94461 | 0.84481 | 0.8004 | 0.78635 | 0.44928 | 0.56462 | 0.71977 | 0.92243 | 1.153 | 1.3089 | 1.3163 | 1.0401 | 0.76168 | 0.59239 | 0.48159 | 0.42927 | 0.26212 | 0.34743 | 0.47923 | 0.69765 | 0.93672 | 1.074 | 1.0265 | 0.74268 | 0.49039 | 0.35938 | 0.2785 | 0.25506 | 0.71333 | 0.89471 | 1.1959 | 1.6265 | 2.0984 | 2.4237 | 2.3991 | 1.8431 | 1.2905 | 0.96914 | 0.75337 | 0.68563
C3 | 0.25192 | 0.31253 | 0.38851 | 0.54535 | 0.71552 | 0.86421 | 0.77074 | 0.52618 | 0.37155 | 0.3093 | 0.25903 | 0.25121 | 0.26218 | 0.34587 | 0.47954 | 0.69321 | 0.94886 | 1.21 | 1.1298 | 0.80715 | 0.53196 | 0.35985 | 0.27802 | 0.25499 | 0.45028 | 0.56195 | 0.71814 | 0.91684 | 1.1742 | 1.4586 | 1.4127 | 1.1145 | 0.8177 | 0.59726 | 0.4838 | 0.4266 | 0.7918 | 0.83165 | 0.91047 | 1.0152 | 1.1529 | 1.3064 | 1.2925 | 1.1439 | 0.97727 | 0.85123 | 0.80401 | 0.78265 | 1 | 1 | 1 | 1 | 1 | 1 | 1 | 1 | 1 | 1 | 1 | 1 | 0.79045 | 0.83388 | 0.91308 | 1.0186 | 1.135 | 1.2994 | 1.2902 | 1.1355 | 0.97466 | 0.84481 | 0.8004 | 0.78635 | 0.44928 | 0.56462 | 0.71977 | 0.92243 | 1.153 | 1.4492 | 1.4104 | 1.105 | 0.81531 | 0.59239 | 0.48159 | 0.42927 | 0.26212 | 0.34743 | 0.47923 | 0.69765 | 0.93672 | 1.2038 | 1.1287 | 0.80218 | 0.5312 | 0.35938 | 0.2785 | 0.25506 | 0.71333 | 0.89471 | 1.1959 | 1.6265 | 2.0984 | 2.7395 | 2.6435 | 2.0264 | 1.4107 | 0.96914 | 0.75337 | 0.68563
C4 | 0.25192 | 0.31253 | 0.38851 | 0.54535 | 0.71552 | 0.84664 | 0.74175 | 0.49844 | 0.35325 | 0.3093 | 0.25903 | 0.25121 | 0.26218 | 0.34587 | 0.47954 | 0.69321 | 0.94886 | 1.1947 | 1.1182 | 0.78637 | 0.51053 | 0.35985 | 0.27802 | 0.25499 | 0.45028 | 0.56195 | 0.71814 | 0.91684 | 1.1742 | 1.4498 | 1.4198 | 1.1067 | 0.80121 | 0.59726 | 0.4838 | 0.4266 | 0.7918 | 0.83165 | 0.91047 | 1.0152 | 1.1529 | 1.3033 | 1.3017 | 1.1413 | 0.97117 | 0.85123 | 0.80401 | 0.78265 | 1 | 1 | 1 | 1 | 1 | 1 | 1 | 1 | 1 | 1 | 1 | 1 | 0.79045 | 0.83388 | 0.91308 | 1.0186 | 1.135 | 1.3006 | 1.2939 | 1.1415 | 0.96507 | 0.84481 | 0.8004 | 0.78635 | 0.44928 | 0.56462 | 0.71977 | 0.92243 | 1.153 | 1.4462 | 1.41 | 1.1074 | 0.79728 | 0.59239 | 0.48159 | 0.42927 | 0.26212 | 0.34743 | 0.47923 | 0.69765 | 0.93672 | 1.1923 | 1.1122 | 0.78715 | 0.51107 | 0.35938 | 0.2785 | 0.25506 | 0.71333 | 0.89471 | 1.1959 | 1.6265 | 2.0984 | 2.7342 | 2.6648 | 2.0222 | 1.3858 | 0.96914 | 0.75337 | 0.68563
D1 | 0.25594 | 0.27631 | 0.35754 | 0.50329 | 0.68166 | 0.78298 | 0.7076 | 0.52043 | 0.39083 | 0.28194 | 0.23804 | 0.2493 | 0.26593 | 0.31226 | 0.45376 | 0.67617 | 0.93682 | 1.022 | 0.97758 | 0.73959 | 0.51319 | 0.33473 | 0.25867 | 0.25289 | 0.45635 | 0.53892 | 0.70686 | 0.92706 | 1.1867 | 1.2348 | 1.2302 | 1.011 | 0.76561 | 0.57648 | 0.47089 | 0.4288 | 0.79622 | 0.82274 | 0.91014 | 1.0297 | 1.1629 | 1.1762 | 1.1862 | 1.0784 | 0.94152 | 0.84069 | 0.80051 | 0.78458 | 1 | 1 | 1 | 1 | 1 | 1 | 1 | 1 | 1 | 1 | 1 | 1 | 0.78755 | 0.82579 | 0.90612 | 1.0207 | 1.1682 | 1.1815 | 1.1782 | 1.0751 | 0.9452 | 0.84439 | 0.79332 | 0.78283 | 0.44996 | 0.54147 | 0.70413 | 0.91753 | 1.1956 | 1.2434 | 1.2216 | 1.0058 | 0.76739 | 0.5792 | 0.46502 | 0.42754 | 0.26557 | 0.31282 | 0.45392 | 0.67172 | 0.94407 | 1.0289 | 0.97328 | 0.73566 | 0.51203 | 0.33486 | 0.25758 | 0.25287 | 0.71332 | 0.8507 | 1.1617 | 1.6155 | 2.1416 | 2.2843 | 2.2373 | 1.7776 | 1.2876 | 0.9358 | 0.72113 | 0.67741
D2 | 0.25594 | 0.27631 | 0.35754 | 0.50329 | 0.68166 | 0.79379 | 0.69746 | 0.49482 | 0.3539 | 0.28194 | 0.23804 | 0.2493 | 0.26593 | 0.31226 | 0.45376 | 0.67617 | 0.93682 | 1.0806 | 1.0188 | 0.74033 | 0.49103 | 0.33473 | 0.25867 | 0.25289 | 0.45635 | 0.53892 | 0.70686 | 0.92706 | 1.1867 | 1.316 | 1.3041 | 1.0372 | 0.76631 | 0.57648 | 0.47089 | 0.4288 | 0.79622 | 0.82274 | 0.91014 | 1.0297 | 1.1629 | 1.2248 | 1.2317 | 1.0978 | 0.95053 | 0.84069 | 0.80051 | 0.78458 | 1 | 1 | 1 | 1 | 1 | 1 | 1 | 1 | 1 | 1 | 1 | 1 | 0.78755 | 0.82579 | 0.90612 | 1.0207 | 1.1682 | 1.2215 | 1.2414 | 1.0996 | 0.94461 | 0.84439 | 0.79332 | 0.78283 | 0.44996 | 0.54147 | 0.70413 | 0.91753 | 1.1956 | 1.3089 | 1.3163 | 1.0401 | 0.76168 | 0.5792 | 0.46502 | 0.42754 | 0.26557 | 0.31282 | 0.45392 | 0.67172 | 0.94407 | 1.074 | 1.0265 | 0.74268 | 0.49039 | 0.33486 | 0.25758 | 0.25287 | 0.71332 | 0.8507 | 1.1617 | 1.6155 | 2.1416 | 2.4237 | 2.3991 | 1.8431 | 1.2905 | 0.9358 | 0.72113 | 0.67741
D3 | 0.25594 | 0.27631 | 0.35754 | 0.50329 | 0.68166 | 0.86421 | 0.77074 | 0.52618 | 0.37155 | 0.28194 | 0.23804 | 0.2493 | 0.26593 | 0.31226 | 0.45376 | 0.67617 | 0.93682 | 1.21 | 1.1298 | 0.80715 | 0.53196 | 0.33473 | 0.25867 | 0.25289 | 0.45635 | 0.53892 | 0.70686 | 0.92706 | 1.1867 | 1.4586 | 1.4127 | 1.1145 | 0.8177 | 0.57648 | 0.47089 | 0.4288 | 0.79622 | 0.82274 | 0.91014 | 1.0297 | 1.1629 | 1.3064 | 1.2925 | 1.1439 | 0.97727 | 0.84069 | 0.80051 | 0.78458 | 1 | 1 | 1 | 1 | 1 | 1 | 1 | 1 | 1 | 1 | 1 | 1 | 0.78755 | 0.82579 | 0.90612 | 1.0207 | 1.1682 | 1.2994 | 1.2902 | 1.1355 | 0.97466 | 0.84439 | 0.79332 | 0.78283 | 0.44996 | 0.54147 | 0.70413 | 0.91753 | 1.1956 | 1.4492 | 1.4104 | 1.105 | 0.81531 | 0.5792 | 0.46502 | 0.42754 | 0.26557 | 0.31282 | 0.45392 | 0.67172 | 0.94407 | 1.2038 | 1.1287 | 0.80218 | 0.5312 | 0.33486 | 0.25758 | 0.25287 | 0.71332 | 0.8507 | 1.1617 | 1.6155 | 2.1416 | 2.7395 | 2.6435 | 2.0264 | 1.4107 | 0.9358 | 0.72113 | 0.67741
E1 | 0.24511 | 0.27661 | 0.36443 | 0.49768 | 0.67102 | 0.78298 | 0.7076 | 0.52043 | 0.39083 | 0.26997 | 0.23179 | 0.23244 | 0.25512 | 0.3121 | 0.45775 | 0.67513 | 0.91953 | 1.022 | 0.97758 | 0.73959 | 0.51319 | 0.32225 | 0.25122 | 0.23605 | 0.44613 | 0.54049 | 0.70659 | 0.93243 | 1.1675 | 1.2348 | 1.2302 | 1.011 | 0.76561 | 0.57231 | 0.4613 | 0.41423 | 0.78933 | 0.82752 | 0.91004 | 1.0383 | 1.1516 | 1.1762 | 1.1862 | 1.0784 | 0.94152 | 0.84199 | 0.7955 | 0.77382 | 1 | 1 | 1 | 1 | 1 | 1 | 1 | 1 | 1 | 1 | 1 | 1 | 0.78784 | 0.81926 | 0.90249 | 1.0077 | 1.155 | 1.1815 | 1.1782 | 1.0751 | 0.9452 | 0.83292 | 0.79214 | 0.78403 | 0.44461 | 0.53433 | 0.69998 | 0.9005 | 1.1715 | 1.2434 | 1.2216 | 1.0058 | 0.76739 | 0.56448 | 0.45807 | 0.42163 | 0.25448 | 0.31165 | 0.45596 | 0.66057 | 0.92186 | 1.0289 | 0.97328 | 0.73566 | 0.51203 | 0.32024 | 0.25002 | 0.2363 | 0.69443 | 0.84248 | 1.1486 | 1.5858 | 2.0916 | 2.2843 | 2.2373 | 1.7776 | 1.2876 | 0.89992 | 0.70618 | 0.64532
| RD/RT_NoRD/RTe 1 | RD/RT_NoRD/RTe 2 | RD/RT_NoRD/RTe 3 | RD/RT_NoRD/RTe 4 | RD/RT_NoRD/RTe 5 | RD/RT_NoRD/RTe 6 | RD/RT_NoRD/RTe 7 | RD/RT_NoRD/RTe 8 | RD/RT_NoRD/RTe 9 | RD/RT_NoRD/RTe 10 | RD/RT_NoRD/RTe 11 | RD/RT_NoRD/RTe 12 | RD/RT_Noroeste 1 | RD/RT_Noroeste 2 | RD/RT_Noroeste 3 | RD/RT_Noroeste 4 | RD/RT_Noroeste 5 | RD/RT_Noroeste 6 | RD/RT_Noroeste 7 | RD/RT_Noroeste 8 | RD/RT_Noroeste 9 | RD/RT_Noroeste 10 | RD/RT_Noroeste 11 | RD/RT_Noroeste 12 | RD/RT_Oeste 1 | RD/RT_Oeste 2 | RD/RT_Oeste 3 | RD/RT_Oeste 4 | RD/RT_Oeste 5 | RD/RT_Oeste 6 | RD/RT_Oeste 7 | RD/RT_Oeste 8 | RD/RT_Oeste 9 | RD/RT_Oeste 10 | RD/RT_Oeste 11 | RD/RT_Oeste 12 | RD/RT_Suroeste 1 | RD/RT_Suroeste 2 | RD/RT_Suroeste 3 | RD/RT_Suroeste 4 | RD/RT_Suroeste 5 | RD/RT_Suroeste 6 | RD/RT_Suroeste 7 | RD/RT_Suroeste 8 | RD/RT_Suroeste 9 | RD/RT_Suroeste 10 | RD/RT_Suroeste 11 | RD/RT_Suroeste 12 | RD/RT_Sur 1 | RD/RT_Sur 2 | RD/RT_Sur 3 | RD/RT_Sur 4 | RD/RT_Sur 5 | RD/RT_Sur 6 | RD/RT_Sur 7 | RD/RT_Sur 8 | RD/RT_Sur 9 | RD/RT_Sur 10 | RD/RT_Sur 11 | RD/RT_Sur 12 | RD/RT_Sureste 1 | RD/RT_Sureste 2 | RD/RT_Sureste 3 | RD/RT_Sureste 4 | RD/RT_Sureste 5 | RD/RT_Sureste 6 | RD/RT_Sureste 7 | RD/RT_Sureste 8 | RD/RT_Sureste 9 | RD/RT_Sureste 10 | RD/RT_Sureste 11 | RD/RT_Sureste 12 | RD/RT_Este 1 | RD/RT_Este 2 | RD/RT_Este 3 | RD/RT_Este 4 | RD/RT_Este 5 | RD/RT_Este 6 | RD/RT_Este 7 | RD/RT_Este 8 | RD/RT_Este 9 | RD/RT_Este 10 | RD/RT_Este 11 | RD/RT_Este 12 | RD/RT_Noreste 1 | RD/RT_Noreste 2 | RD/RT_Noreste 3 | RD/RT_Noreste 4 | RD/RT_Noreste 5 | RD/RT_Noreste 6 | RD/RT_Noreste 7 | RD/RT_Noreste 8 | RD/RT_Noreste 9 | RD/RT_Noreste 10 | RD/RT_Noreste 11 | RD/RT_Noreste 12 | RD/RT_Hor 1 | RD/RT_Hor 2 | RD/RT_Hor 3 | RD/RT_Hor 4 | RD/RT_Hor 5 | RD/RT_Hor 6 | RD/RT_Hor 7 | RD/RT_Hor 8 | RD/RT_Hor 9 | RD/RT_Hor 10 | RD/RT_Hor 11 | RD/RT_Hor 12
A3 | 0 | 0 | 0 | 0.027472 | 0.1413 | 0.19385 | 0.18905 | 0.077592 | 0.002112 | 0 | 0 | 0 | 0.09607 | 0.14276 | 0.25015 | 0.31958 | 0.40641 | 0.42422 | 0.44676 | 0.39868 | 0.30302 | 0.19566 | 0.11592 | 0.055169 | 0.55525 | 0.5265 | 0.52125 | 0.50507 | 0.5266 | 0.52236 | 0.55757 | 0.56452 | 0.54657 | 0.54494 | 0.5537 | 0.52936 | 0.74289 | 0.68366 | 0.6165 | 0.535 | 0.49555 | 0.46672 | 0.5164 | 0.57571 | 0.62061 | 0.67892 | 0.73284 | 0.74507 | 0.79513 | 0.73744 | 0.64193 | 0.49902 | 0.37222 | 0.30332 | 0.37497 | 0.51465 | 0.62923 | 0.72408 | 0.78578 | 0.80256 | 0.73739 | 0.68222 | 0.6145 | 0.535 | 0.49998 | 0.46383 | 0.51556 | 0.57256 | 0.61959 | 0.67596 | 0.73014 | 0.74626 | 0.54297 | 0.52467 | 0.51889 | 0.50385 | 0.53048 | 0.51927 | 0.55684 | 0.56078 | 0.54524 | 0.54116 | 0.54824 | 0.53194 | 0.092777 | 0.14485 | 0.24964 | 0.31629 | 0.40891 | 0.42124 | 0.44623 | 0.39496 | 0.30202 | 0.19747 | 0.11524 | 0.053551 | 0.61573 | 0.62539 | 0.63684 | 0.65289 | 0.69136 | 0.69137 | 0.72712 | 0.72097 | 0.67434 | 0.65705 | 0.63057 | 0.60635
A4 | 0 | 0 | 0 | 0.027472 | 0.1413 | 0.19404 | 0.19984 | 0.081779 | 0.0019201 | 0 | 0 | 0 | 0.09607 | 0.14276 | 0.25015 | 0.31958 | 0.40641 | 0.42886 | 0.46924 | 0.41798 | 0.30939 | 0.19566 | 0.11592 | 0.055169 | 0.55525 | 0.5265 | 0.52125 | 0.50507 | 0.5266 | 0.52935 | 0.58198 | 0.58646 | 0.55994 | 0.54494 | 0.5537 | 0.52936 | 0.74289 | 0.68366 | 0.6165 | 0.535 | 0.49555 | 0.47645 | 0.54406 | 0.59898 | 0.63696 | 0.67892 | 0.73284 | 0.74507 | 0.79513 | 0.73744 | 0.64193 | 0.49902 | 0.37222 | 0.31764 | 0.40648 | 0.54232 | 0.64742 | 0.72408 | 0.78578 | 0.80256 | 0.73739 | 0.68222 | 0.6145 | 0.535 | 0.49998 | 0.47535 | 0.54129 | 0.59906 | 0.63466 | 0.67596 | 0.73014 | 0.74626 | 0.54297 | 0.52467 | 0.51889 | 0.50385 | 0.53048 | 0.52816 | 0.57906 | 0.58672 | 0.55778 | 0.54116 | 0.54824 | 0.53194 | 0.092777 | 0.14485 | 0.24964 | 0.31629 | 0.40891 | 0.4277 | 0.46635 | 0.41856 | 0.31013 | 0.19747 | 0.11524 | 0.053551 | 0.61573 | 0.62539 | 0.63684 | 0.65289 | 0.69136 | 0.70088 | 0.75455 | 0.74735 | 0.69117 | 0.65705 | 0.63057 | 0.60635
B3 | 0 | 0 | 0 | 0.022372 | 0.12572 | 0.19385 | 0.18905 | 0.077592 | 0.002112 | 0 | 0 | 0 | 0.074226 | 0.13132 | 0.22994 | 0.29122 | 0.37751 | 0.42422 | 0.44676 | 0.39868 | 0.30302 | 0.17592 | 0.10161 | 0.030292 | 0.53665 | 0.51299 | 0.50672 | 0.48464 | 0.50458 | 0.52236 | 0.55757 | 0.56452 | 0.54657 | 0.52622 | 0.5397 | 0.50431 | 0.74186 | 0.67985 | 0.61186 | 0.52781 | 0.48271 | 0.46672 | 0.5164 | 0.57571 | 0.62061 | 0.66947 | 0.73104 | 0.74086 | 0.79603 | 0.73563 | 0.64121 | 0.50808 | 0.37774 | 0.30332 | 0.37497 | 0.51465 | 0.62923 | 0.72022 | 0.78766 | 0.79806 | 0.73695 | 0.67869 | 0.60641 | 0.53137 | 0.48377 | 0.46383 | 0.51556 | 0.57256 | 0.61959 | 0.67154 | 0.73427 | 0.73623 | 0.52478 | 0.51082 | 0.4992 | 0.48795 | 0.50565 | 0.51927 | 0.55684 | 0.56078 | 0.54524 | 0.52961 | 0.54771 | 0.49202 | 0.070793 | 0.13011 | 0.22551 | 0.29203 | 0.37837 | 0.42124 | 0.44623 | 0.39496 | 0.30202 | 0.1776 | 0.10899 | 0.029082 | 0.59703 | 0.59852 | 0.61404 | 0.62773 | 0.66058 | 0.69137 | 0.72712 | 0.72097 | 0.67434 | 0.63014 | 0.61045 | 0.5775
B4 | 0 | 0 | 0 | 0.022372 | 0.12572 | 0.19404 | 0.19984 | 0.081779 | 0.0019201 | 0 | 0 | 0 | 0.074226 | 0.13132 | 0.22994 | 0.29122 | 0.37751 | 0.42886 | 0.46924 | 0.41798 | 0.30939 | 0.17592 | 0.10161 | 0.030292 | 0.53665 | 0.51299 | 0.50672 | 0.48464 | 0.50458 | 0.52935 | 0.58198 | 0.58646 | 0.55994 | 0.52622 | 0.5397 | 0.50431 | 0.74186 | 0.67985 | 0.61186 | 0.52781 | 0.48271 | 0.47645 | 0.54406 | 0.59898 | 0.63696 | 0.66947 | 0.73104 | 0.74086 | 0.79603 | 0.73563 | 0.64121 | 0.50808 | 0.37774 | 0.31764 | 0.40648 | 0.54232 | 0.64742 | 0.72022 | 0.78766 | 0.79806 | 0.73695 | 0.67869 | 0.60641 | 0.53137 | 0.48377 | 0.47535 | 0.54129 | 0.59906 | 0.63466 | 0.67154 | 0.73427 | 0.73623 | 0.52478 | 0.51082 | 0.4992 | 0.48795 | 0.50565 | 0.52816 | 0.57906 | 0.58672 | 0.55778 | 0.52961 | 0.54771 | 0.49202 | 0.070793 | 0.13011 | 0.22551 | 0.29203 | 0.37837 | 0.4277 | 0.46635 | 0.41856 | 0.31013 | 0.1776 | 0.10899 | 0.029082 | 0.59703 | 0.59852 | 0.61404 | 0.62773 | 0.66058 | 0.70088 | 0.75455 | 0.74735 | 0.69117 | 0.63014 | 0.61045 | 0.5775
C1 | 0 | 0 | 0 | 0.015404 | 0.088778 | 0.13266 | 0.13848 | 0.062875 | 0.00055701 | 0 | 0 | 0 | 0.039146 | 0.096385 | 0.18983 | 0.22541 | 0.31287 | 0.33548 | 0.37642 | 0.34057 | 0.23886 | 0.14049 | 0.068295 | 0.014808 | 0.44054 | 0.44384 | 0.45901 | 0.41434 | 0.44475 | 0.45003 | 0.50447 | 0.51758 | 0.4898 | 0.48214 | 0.46459 | 0.41113 | 0.68184 | 0.6242 | 0.57329 | 0.47108 | 0.43446 | 0.42264 | 0.48607 | 0.54775 | 0.58513 | 0.63665 | 0.67783 | 0.67902 | 0.74808 | 0.68747 | 0.61149 | 0.46305 | 0.348 | 0.32089 | 0.39039 | 0.51229 | 0.60939 | 0.6907 | 0.74097 | 0.74879 | 0.6813 | 0.62521 | 0.57451 | 0.47288 | 0.42556 | 0.42522 | 0.48261 | 0.54635 | 0.58674 | 0.63389 | 0.67637 | 0.68054 | 0.43929 | 0.44648 | 0.46023 | 0.41789 | 0.43453 | 0.45385 | 0.50097 | 0.51511 | 0.49099 | 0.47788 | 0.46213 | 0.4148 | 0.038928 | 0.10046 | 0.18931 | 0.23034 | 0.30396 | 0.33995 | 0.37366 | 0.33705 | 0.23713 | 0.13936 | 0.06991 | 0.015104 | 0.49369 | 0.50138 | 0.55028 | 0.53974 | 0.57858 | 0.60542 | 0.65505 | 0.65128 | 0.59328 | 0.56171 | 0.51234 | 0.46721
C2 | 0 | 0 | 0 | 0.015404 | 0.088778 | 0.16406 | 0.18099 | 0.075962 | 0.00089514 | 0 | 0 | 0 | 0.039146 | 0.096385 | 0.18983 | 0.22541 | 0.31287 | 0.38595 | 0.43931 | 0.3824 | 0.27992 | 0.14049 | 0.068295 | 0.014808 | 0.44054 | 0.44384 | 0.45901 | 0.41434 | 0.44475 | 0.49577 | 0.56198 | 0.55916 | 0.5386 | 0.48214 | 0.46459 | 0.41113 | 0.68184 | 0.6242 | 0.57329 | 0.47108 | 0.43446 | 0.45824 | 0.53624 | 0.58352 | 0.62802 | 0.63665 | 0.67783 | 0.67902 | 0.74808 | 0.68747 | 0.61149 | 0.46305 | 0.348 | 0.33644 | 0.42878 | 0.54277 | 0.64642 | 0.6907 | 0.74097 | 0.74879 | 0.6813 | 0.62521 | 0.57451 | 0.47288 | 0.42556 | 0.45674 | 0.53985 | 0.58419 | 0.62569 | 0.63389 | 0.67637 | 0.68054 | 0.43929 | 0.44648 | 0.46023 | 0.41789 | 0.43453 | 0.49304 | 0.56605 | 0.56039 | 0.53579 | 0.47788 | 0.46213 | 0.4148 | 0.038928 | 0.10046 | 0.18931 | 0.23034 | 0.30396 | 0.38217 | 0.4435 | 0.38435 | 0.27898 | 0.13936 | 0.06991 | 0.015104 | 0.49369 | 0.50138 | 0.55028 | 0.53974 | 0.57858 | 0.65243 | 0.72381 | 0.70385 | 0.65201 | 0.56171 | 0.51234 | 0.46721
C3 | 0 | 0 | 0 | 0.015404 | 0.088778 | 0.19385 | 0.18905 | 0.077592 | 0.002112 | 0 | 0 | 0 | 0.039146 | 0.096385 | 0.18983 | 0.22541 | 0.31287 | 0.42422 | 0.44676 | 0.39868 | 0.30302 | 0.14049 | 0.068295 | 0.014808 | 0.44054 | 0.44384 | 0.45901 | 0.41434 | 0.44475 | 0.52236 | 0.55757 | 0.56452 | 0.54657 | 0.48214 | 0.46459 | 0.41113 | 0.68184 | 0.6242 | 0.57329 | 0.47108 | 0.43446 | 0.46672 | 0.5164 | 0.57571 | 0.62061 | 0.63665 | 0.67783 | 0.67902 | 0.74808 | 0.68747 | 0.61149 | 0.46305 | 0.348 | 0.30332 | 0.37497 | 0.51465 | 0.62923 | 0.6907 | 0.74097 | 0.74879 | 0.6813 | 0.62521 | 0.57451 | 0.47288 | 0.42556 | 0.46383 | 0.51556 | 0.57256 | 0.61959 | 0.63389 | 0.67637 | 0.68054 | 0.43929 | 0.44648 | 0.46023 | 0.41789 | 0.43453 | 0.51927 | 0.55684 | 0.56078 | 0.54524 | 0.47788 | 0.46213 | 0.4148 | 0.038928 | 0.10046 | 0.18931 | 0.23034 | 0.30396 | 0.42124 | 0.44623 | 0.39496 | 0.30202 | 0.13936 | 0.06991 | 0.015104 | 0.49369 | 0.50138 | 0.55028 | 0.53974 | 0.57858 | 0.69137 | 0.72712 | 0.72097 | 0.67434 | 0.56171 | 0.51234 | 0.46721
C4 | 0 | 0 | 0 | 0.015404 | 0.088778 | 0.19404 | 0.19984 | 0.081779 | 0.0019201 | 0 | 0 | 0 | 0.039146 | 0.096385 | 0.18983 | 0.22541 | 0.31287 | 0.42886 | 0.46924 | 0.41798 | 0.30939 | 0.14049 | 0.068295 | 0.014808 | 0.44054 | 0.44384 | 0.45901 | 0.41434 | 0.44475 | 0.52935 | 0.58198 | 0.58646 | 0.55994 | 0.48214 | 0.46459 | 0.41113 | 0.68184 | 0.6242 | 0.57329 | 0.47108 | 0.43446 | 0.47645 | 0.54406 | 0.59898 | 0.63696 | 0.63665 | 0.67783 | 0.67902 | 0.74808 | 0.68747 | 0.61149 | 0.46305 | 0.348 | 0.31764 | 0.40648 | 0.54232 | 0.64742 | 0.6907 | 0.74097 | 0.74879 | 0.6813 | 0.62521 | 0.57451 | 0.47288 | 0.42556 | 0.47535 | 0.54129 | 0.59906 | 0.63466 | 0.63389 | 0.67637 | 0.68054 | 0.43929 | 0.44648 | 0.46023 | 0.41789 | 0.43453 | 0.52816 | 0.57906 | 0.58672 | 0.55778 | 0.47788 | 0.46213 | 0.4148 | 0.038928 | 0.10046 | 0.18931 | 0.23034 | 0.30396 | 0.4277 | 0.46635 | 0.41856 | 0.31013 | 0.13936 | 0.06991 | 0.015104 | 0.49369 | 0.50138 | 0.55028 | 0.53974 | 0.57858 | 0.70088 | 0.75455 | 0.74735 | 0.69117 | 0.56171 | 0.51234 | 0.46721
D1 | 0 | 0 | 0 | 0.019688 | 0.11232 | 0.13266 | 0.13848 | 0.062875 | 0.00055701 | 0 | 0 | 0 | 0.03756 | 0.11512 | 0.21205 | 0.27033 | 0.35409 | 0.33548 | 0.37642 | 0.34057 | 0.23886 | 0.1577 | 0.079778 | 0.014186 | 0.43916 | 0.48728 | 0.49418 | 0.4678 | 0.4901 | 0.45003 | 0.50447 | 0.51758 | 0.4898 | 0.51093 | 0.4945 | 0.4186 | 0.67856 | 0.66415 | 0.60715 | 0.52084 | 0.47967 | 0.42264 | 0.48607 | 0.54775 | 0.58513 | 0.66463 | 0.70265 | 0.68225 | 0.74406 | 0.72369 | 0.64246 | 0.50662 | 0.3949 | 0.32089 | 0.39039 | 0.51229 | 0.60939 | 0.71806 | 0.76196 | 0.7507 | 0.67502 | 0.66539 | 0.60541 | 0.5166 | 0.48201 | 0.42522 | 0.48261 | 0.54635 | 0.58674 | 0.6661 | 0.69995 | 0.68153 | 0.4312 | 0.48969 | 0.49221 | 0.46227 | 0.49388 | 0.45385 | 0.50097 | 0.51511 | 0.49099 | 0.51322 | 0.48812 | 0.41689 | 0.036275 | 0.11668 | 0.21232 | 0.26549 | 0.35905 | 0.33995 | 0.37366 | 0.33705 | 0.23713 | 0.15804 | 0.07587 | 0.014117 | 0.4824 | 0.55038 | 0.58445 | 0.58921 | 0.6349 | 0.60542 | 0.65505 | 0.65128 | 0.59328 | 0.59743 | 0.53982 | 0.46395
D2 | 0 | 0 | 0 | 0.019688 | 0.11232 | 0.16406 | 0.18099 | 0.075962 | 0.00089514 | 0 | 0 | 0 | 0.03756 | 0.11512 | 0.21205 | 0.27033 | 0.35409 | 0.38595 | 0.43931 | 0.3824 | 0.27992 | 0.1577 | 0.079778 | 0.014186 | 0.43916 | 0.48728 | 0.49418 | 0.4678 | 0.4901 | 0.49577 | 0.56198 | 0.55916 | 0.5386 | 0.51093 | 0.4945 | 0.4186 | 0.67856 | 0.66415 | 0.60715 | 0.52084 | 0.47967 | 0.45824 | 0.53624 | 0.58352 | 0.62802 | 0.66463 | 0.70265 | 0.68225 | 0.74406 | 0.72369 | 0.64246 | 0.50662 | 0.3949 | 0.33644 | 0.42878 | 0.54277 | 0.64642 | 0.71806 | 0.76196 | 0.7507 | 0.67502 | 0.66539 | 0.60541 | 0.5166 | 0.48201 | 0.45674 | 0.53985 | 0.58419 | 0.62569 | 0.6661 | 0.69995 | 0.68153 | 0.4312 | 0.48969 | 0.49221 | 0.46227 | 0.49388 | 0.49304 | 0.56605 | 0.56039 | 0.53579 | 0.51322 | 0.48812 | 0.41689 | 0.036275 | 0.11668 | 0.21232 | 0.26549 | 0.35905 | 0.38217 | 0.4435 | 0.38435 | 0.27898 | 0.15804 | 0.07587 | 0.014117 | 0.4824 | 0.55038 | 0.58445 | 0.58921 | 0.6349 | 0.65243 | 0.72381 | 0.70385 | 0.65201 | 0.59743 | 0.53982 | 0.46395
D3 | 0 | 0 | 0 | 0.019688 | 0.11232 | 0.19385 | 0.18905 | 0.077592 | 0.002112 | 0 | 0 | 0 | 0.03756 | 0.11512 | 0.21205 | 0.27033 | 0.35409 | 0.42422 | 0.44676 | 0.39868 | 0.30302 | 0.1577 | 0.079778 | 0.014186 | 0.43916 | 0.48728 | 0.49418 | 0.4678 | 0.4901 | 0.52236 | 0.55757 | 0.56452 | 0.54657 | 0.51093 | 0.4945 | 0.4186 | 0.67856 | 0.66415 | 0.60715 | 0.52084 | 0.47967 | 0.46672 | 0.5164 | 0.57571 | 0.62061 | 0.66463 | 0.70265 | 0.68225 | 0.74406 | 0.72369 | 0.64246 | 0.50662 | 0.3949 | 0.30332 | 0.37497 | 0.51465 | 0.62923 | 0.71806 | 0.76196 | 0.7507 | 0.67502 | 0.66539 | 0.60541 | 0.5166 | 0.48201 | 0.46383 | 0.51556 | 0.57256 | 0.61959 | 0.6661 | 0.69995 | 0.68153 | 0.4312 | 0.48969 | 0.49221 | 0.46227 | 0.49388 | 0.51927 | 0.55684 | 0.56078 | 0.54524 | 0.51322 | 0.48812 | 0.41689 | 0.036275 | 0.11668 | 0.21232 | 0.26549 | 0.35905 | 0.42124 | 0.44623 | 0.39496 | 0.30202 | 0.15804 | 0.07587 | 0.014117 | 0.4824 | 0.55038 | 0.58445 | 0.58921 | 0.6349 | 0.69137 | 0.72712 | 0.72097 | 0.67434 | 0.59743 | 0.53982 | 0.46395
E1 | 0 | 0 | 0 | 0.019818 | 0.1082 | 0.13266 | 0.13848 | 0.062875 | 0.00055701 | 0 | 0 | 0 | 0.039234 | 0.11373 | 0.20386 | 0.27745 | 0.34921 | 0.33548 | 0.37642 | 0.34057 | 0.23886 | 0.16223 | 0.077316 | 0.015296 | 0.45058 | 0.48824 | 0.48424 | 0.47683 | 0.48743 | 0.45003 | 0.50447 | 0.51758 | 0.4898 | 0.52827 | 0.49752 | 0.43887 | 0.68947 | 0.66574 | 0.59954 | 0.53019 | 0.48037 | 0.42264 | 0.48607 | 0.54775 | 0.58513 | 0.67936 | 0.70862 | 0.69962 | 0.75489 | 0.72339 | 0.63557 | 0.51218 | 0.40158 | 0.32089 | 0.39039 | 0.51229 | 0.60939 | 0.73003 | 0.76821 | 0.76756 | 0.68888 | 0.66237 | 0.5962 | 0.51593 | 0.48189 | 0.42522 | 0.48261 | 0.54635 | 0.58674 | 0.67587 | 0.70738 | 0.70354 | 0.44871 | 0.48233 | 0.47937 | 0.45828 | 0.4892 | 0.45385 | 0.50097 | 0.51511 | 0.49099 | 0.52173 | 0.49398 | 0.44872 | 0.03681 | 0.11243 | 0.20073 | 0.26152 | 0.35086 | 0.33995 | 0.37366 | 0.33705 | 0.23713 | 0.15698 | 0.07289 | 0.016363 | 0.49406 | 0.54335 | 0.56544 | 0.58477 | 0.62779 | 0.60542 | 0.65505 | 0.65128 | 0.59328 | 0.60001 | 0.54352 | 0.47962
| Rd/RT_NoRd/RTe 1 | Rd/RT_NoRd/RTe 2 | Rd/RT_NoRd/RTe 3 | Rd/RT_NoRd/RTe 4 | Rd/RT_NoRd/RTe 5 | Rd/RT_NoRd/RTe 6 | Rd/RT_NoRd/RTe 7 | Rd/RT_NoRd/RTe 8 | Rd/RT_NoRd/RTe 9 | Rd/RT_NoRd/RTe 10 | Rd/RT_NoRd/RTe 11 | Rd/RT_NoRd/RTe 12 | Rd/RT_Noroeste 1 | Rd/RT_Noroeste 2 | Rd/RT_Noroeste 3 | Rd/RT_Noroeste 4 | Rd/RT_Noroeste 5 | Rd/RT_Noroeste 6 | Rd/RT_Noroeste 7 | Rd/RT_Noroeste 8 | Rd/RT_Noroeste 9 | Rd/RT_Noroeste 10 | Rd/RT_Noroeste 11 | Rd/RT_Noroeste 12 | Rd/RT_Oeste 1 | Rd/RT_Oeste 2 | Rd/RT_Oeste 3 | Rd/RT_Oeste 4 | Rd/RT_Oeste 5 | Rd/RT_Oeste 6 | Rd/RT_Oeste 7 | Rd/RT_Oeste 8 | Rd/RT_Oeste 9 | Rd/RT_Oeste 10 | Rd/RT_Oeste 11 | Rd/RT_Oeste 12 | Rd/RT_Suroeste 1 | Rd/RT_Suroeste 2 | Rd/RT_Suroeste 3 | Rd/RT_Suroeste 4 | Rd/RT_Suroeste 5 | Rd/RT_Suroeste 6 | Rd/RT_Suroeste 7 | Rd/RT_Suroeste 8 | Rd/RT_Suroeste 9 | Rd/RT_Suroeste 10 | Rd/RT_Suroeste 11 | Rd/RT_Suroeste 12 | Rd/RT_Sur 1 | Rd/RT_Sur 2 | Rd/RT_Sur 3 | Rd/RT_Sur 4 | Rd/RT_Sur 5 | Rd/RT_Sur 6 | Rd/RT_Sur 7 | Rd/RT_Sur 8 | Rd/RT_Sur 9 | Rd/RT_Sur 10 | Rd/RT_Sur 11 | Rd/RT_Sur 12 | Rd/RT_Sureste 1 | Rd/RT_Sureste 2 | Rd/RT_Sureste 3 | Rd/RT_Sureste 4 | Rd/RT_Sureste 5 | Rd/RT_Sureste 6 | Rd/RT_Sureste 7 | Rd/RT_Sureste 8 | Rd/RT_Sureste 9 | Rd/RT_Sureste 10 | Rd/RT_Sureste 11 | Rd/RT_Sureste 12 | Rd/RT_Este 1 | Rd/RT_Este 2 | Rd/RT_Este 3 | Rd/RT_Este 4 | Rd/RT_Este 5 | Rd/RT_Este 6 | Rd/RT_Este 7 | Rd/RT_Este 8 | Rd/RT_Este 9 | Rd/RT_Este 10 | Rd/RT_Este 11 | Rd/RT_Este 12 | Rd/RT_Noreste 1 | Rd/RT_Noreste 2 | Rd/RT_Noreste 3 | Rd/RT_Noreste 4 | Rd/RT_Noreste 5 | Rd/RT_Noreste 6 | Rd/RT_Noreste 7 | Rd/RT_Noreste 8 | Rd/RT_Noreste 9 | Rd/RT_Noreste 10 | Rd/RT_Noreste 11 | Rd/RT_Noreste 12 | Rd/RT_Hor 1 | Rd/RT_Hor 2 | Rd/RT_Hor 3 | Rd/RT_Hor 4 | Rd/RT_Hor 5 | Rd/RT_Hor 6 | Rd/RT_Hor 7 | Rd/RT_Hor 8 | Rd/RT_Hor 9 | Rd/RT_Hor 10 | 0 | Rd/RT_Hor 12
A3 | 0.65769 | 0.65194 | 0.64486 | 0.61701 | 0.52105 | 0.48916 | 0.46796 | 0.53729 | 0.61821 | 0.63164 | 0.64877 | 0.6631 | 0.59451 | 0.55887 | 0.48355 | 0.43168 | 0.36019 | 0.34938 | 0.31925 | 0.35026 | 0.4318 | 0.50805 | 0.57357 | 0.62652 | 0.29251 | 0.3087 | 0.30873 | 0.314 | 0.28726 | 0.28982 | 0.25531 | 0.25366 | 0.28091 | 0.28743 | 0.28955 | 0.31208 | 0.1691 | 0.20623 | 0.2473 | 0.29502 | 0.3061 | 0.32359 | 0.27906 | 0.24714 | 0.23504 | 0.20281 | 0.17332 | 0.16905 | 0.13474 | 0.17117 | 0.23091 | 0.31784 | 0.38093 | 0.42274 | 0.36068 | 0.28271 | 0.2297 | 0.17428 | 0.13898 | 0.13092 | 0.17271 | 0.20717 | 0.24859 | 0.29501 | 0.30341 | 0.32534 | 0.27955 | 0.24898 | 0.23567 | 0.20468 | 0.17508 | 0.16826 | 0.30058 | 0.30989 | 0.31025 | 0.31478 | 0.2849 | 0.2917 | 0.25573 | 0.25584 | 0.28173 | 0.28982 | 0.29309 | 0.31037 | 0.59667 | 0.5575 | 0.48388 | 0.43377 | 0.35867 | 0.35118 | 0.31955 | 0.35243 | 0.43241 | 0.50691 | 0.57401 | 0.62759 | 0.38427 | 0.37461 | 0.36316 | 0.34711 | 0.30864 | 0.30863 | 0.27288 | 0.27903 | 0.32566 | 0.34295 | 0.36943 | 0.39365
A4 | 0.65769 | 0.65194 | 0.64486 | 0.61701 | 0.52105 | 0.48301 | 0.4409 | 0.51251 | 0.60578 | 0.63164 | 0.64877 | 0.6631 | 0.59451 | 0.55887 | 0.48355 | 0.43168 | 0.36019 | 0.34228 | 0.29246 | 0.32486 | 0.41916 | 0.50805 | 0.57357 | 0.62652 | 0.29251 | 0.3087 | 0.30873 | 0.314 | 0.28726 | 0.28206 | 0.23034 | 0.23082 | 0.26709 | 0.28743 | 0.28955 | 0.31208 | 0.1691 | 0.20623 | 0.2473 | 0.29502 | 0.3061 | 0.31376 | 0.25123 | 0.22383 | 0.22035 | 0.20281 | 0.17332 | 0.16905 | 0.13474 | 0.17117 | 0.23091 | 0.31784 | 0.38093 | 0.40893 | 0.32704 | 0.25546 | 0.21399 | 0.17428 | 0.13898 | 0.13092 | 0.17271 | 0.20717 | 0.24859 | 0.29501 | 0.30341 | 0.31442 | 0.25275 | 0.22379 | 0.22174 | 0.20468 | 0.17508 | 0.16826 | 0.30058 | 0.30989 | 0.31025 | 0.31478 | 0.2849 | 0.28277 | 0.23194 | 0.23067 | 0.2684 | 0.28982 | 0.29309 | 0.31037 | 0.59667 | 0.5575 | 0.48388 | 0.43377 | 0.35867 | 0.34298 | 0.29405 | 0.32454 | 0.41871 | 0.50691 | 0.57401 | 0.62759 | 0.38427 | 0.37461 | 0.36316 | 0.34711 | 0.30864 | 0.29912 | 0.24545 | 0.25265 | 0.30883 | 0.34295 | 0.36943 | 0.39365
B3 | 0.66831 | 0.66749 | 0.65868 | 0.63596 | 0.55012 | 0.48916 | 0.46796 | 0.53729 | 0.61821 | 0.64903 | 0.66076 | 0.67872 | 0.6187 | 0.57983 | 0.50723 | 0.46107 | 0.39169 | 0.34938 | 0.31925 | 0.35026 | 0.4318 | 0.53485 | 0.59362 | 0.65816 | 0.30966 | 0.32507 | 0.32491 | 0.33525 | 0.31173 | 0.28982 | 0.25531 | 0.25366 | 0.28091 | 0.3075 | 0.30414 | 0.33643 | 0.17252 | 0.21369 | 0.25566 | 0.30716 | 0.3255 | 0.32359 | 0.27906 | 0.24714 | 0.23504 | 0.21453 | 0.17772 | 0.17588 | 0.13632 | 0.17647 | 0.23633 | 0.32 | 0.39154 | 0.42274 | 0.36068 | 0.28271 | 0.2297 | 0.18159 | 0.14031 | 0.13706 | 0.17579 | 0.21447 | 0.25925 | 0.30485 | 0.32483 | 0.32534 | 0.27955 | 0.24898 | 0.23567 | 0.21318 | 0.17558 | 0.17902 | 0.31759 | 0.32652 | 0.32987 | 0.3331 | 0.31106 | 0.2917 | 0.25573 | 0.25584 | 0.28173 | 0.3053 | 0.29885 | 0.34477 | 0.62099 | 0.58064 | 0.51014 | 0.46054 | 0.39115 | 0.35118 | 0.31955 | 0.35243 | 0.43241 | 0.53377 | 0.58874 | 0.65898 | 0.40297 | 0.40148 | 0.38596 | 0.37227 | 0.33942 | 0.30863 | 0.27288 | 0.27903 | 0.32566 | 0.36986 | 0.38955 | 0.4225
B4 | 0.66831 | 0.66749 | 0.65868 | 0.63596 | 0.55012 | 0.48301 | 0.4409 | 0.51251 | 0.60578 | 0.64903 | 0.66076 | 0.67872 | 0.6187 | 0.57983 | 0.50723 | 0.46107 | 0.39169 | 0.34228 | 0.29246 | 0.32486 | 0.41916 | 0.53485 | 0.59362 | 0.65816 | 0.30966 | 0.32507 | 0.32491 | 0.33525 | 0.31173 | 0.28206 | 0.23034 | 0.23082 | 0.26709 | 0.3075 | 0.30414 | 0.33643 | 0.17252 | 0.21369 | 0.25566 | 0.30716 | 0.3255 | 0.31376 | 0.25123 | 0.22383 | 0.22035 | 0.21453 | 0.17772 | 0.17588 | 0.13632 | 0.17647 | 0.23633 | 0.32 | 0.39154 | 0.40893 | 0.32704 | 0.25546 | 0.21399 | 0.18159 | 0.14031 | 0.13706 | 0.17579 | 0.21447 | 0.25925 | 0.30485 | 0.32483 | 0.31442 | 0.25275 | 0.22379 | 0.22174 | 0.21318 | 0.17558 | 0.17902 | 0.31759 | 0.32652 | 0.32987 | 0.3331 | 0.31106 | 0.28277 | 0.23194 | 0.23067 | 0.2684 | 0.3053 | 0.29885 | 0.34477 | 0.62099 | 0.58064 | 0.51014 | 0.46054 | 0.39115 | 0.34298 | 0.29405 | 0.32454 | 0.41871 | 0.53377 | 0.58874 | 0.65898 | 0.40297 | 0.40148 | 0.38596 | 0.37227 | 0.33942 | 0.29912 | 0.24545 | 0.25265 | 0.30883 | 0.36986 | 0.38955 | 0.4225
C1 | 0.71684 | 0.71372 | 0.69218 | 0.68635 | 0.61795 | 0.57559 | 0.54534 | 0.59556 | 0.66999 | 0.68666 | 0.70916 | 0.72707 | 0.68878 | 0.64493 | 0.56078 | 0.53996 | 0.46599 | 0.441 | 0.39473 | 0.41908 | 0.51024 | 0.59019 | 0.66073 | 0.7163 | 0.40104 | 0.39694 | 0.37446 | 0.40826 | 0.37655 | 0.36497 | 0.31367 | 0.30659 | 0.34202 | 0.3556 | 0.37969 | 0.42815 | 0.22807 | 0.26821 | 0.29536 | 0.36871 | 0.38352 | 0.38315 | 0.32532 | 0.28741 | 0.27811 | 0.2495 | 0.22847 | 0.23337 | 0.18058 | 0.22306 | 0.26892 | 0.3743 | 0.44216 | 0.45068 | 0.38588 | 0.30995 | 0.26185 | 0.21238 | 0.18369 | 0.18265 | 0.22845 | 0.2675 | 0.29452 | 0.36745 | 0.38956 | 0.38144 | 0.32751 | 0.28831 | 0.27703 | 0.2514 | 0.2295 | 0.23227 | 0.40193 | 0.39506 | 0.37361 | 0.40578 | 0.38348 | 0.36244 | 0.31589 | 0.30816 | 0.34122 | 0.35852 | 0.38144 | 0.42548 | 0.68893 | 0.64202 | 0.56114 | 0.53652 | 0.47203 | 0.43803 | 0.39647 | 0.42131 | 0.51139 | 0.59097 | 0.65958 | 0.71609 | 0.50631 | 0.49862 | 0.44972 | 0.46026 | 0.42142 | 0.39458 | 0.34495 | 0.34872 | 0.40672 | 0.43829 | 0.48766 | 0.53279
C2 | 0.71684 | 0.71372 | 0.69218 | 0.68635 | 0.61795 | 0.53061 | 0.47502 | 0.55156 | 0.63446 | 0.68666 | 0.70916 | 0.72707 | 0.68878 | 0.64493 | 0.56078 | 0.53996 | 0.46599 | 0.38977 | 0.3252 | 0.36865 | 0.45727 | 0.59019 | 0.66073 | 0.7163 | 0.40104 | 0.39694 | 0.37446 | 0.40826 | 0.37655 | 0.32006 | 0.25405 | 0.26314 | 0.293 | 0.3556 | 0.37969 | 0.42815 | 0.22807 | 0.26821 | 0.29536 | 0.36871 | 0.38352 | 0.34388 | 0.26898 | 0.2486 | 0.23622 | 0.2495 | 0.22847 | 0.23337 | 0.18058 | 0.22306 | 0.26892 | 0.3743 | 0.44216 | 0.4212 | 0.33131 | 0.27292 | 0.22453 | 0.21238 | 0.18369 | 0.18265 | 0.22845 | 0.2675 | 0.29452 | 0.36745 | 0.38956 | 0.34483 | 0.26689 | 0.2482 | 0.2377 | 0.2514 | 0.2295 | 0.23227 | 0.40193 | 0.39506 | 0.37361 | 0.40578 | 0.38348 | 0.32179 | 0.25169 | 0.2624 | 0.29479 | 0.35852 | 0.38144 | 0.42548 | 0.68893 | 0.64202 | 0.56114 | 0.53652 | 0.47203 | 0.39217 | 0.32277 | 0.36748 | 0.45787 | 0.59097 | 0.65958 | 0.71609 | 0.50631 | 0.49862 | 0.44972 | 0.46026 | 0.42142 | 0.34757 | 0.27619 | 0.29615 | 0.34799 | 0.43829 | 0.48766 | 0.53279
C3 | 0.71684 | 0.71372 | 0.69218 | 0.68635 | 0.61795 | 0.48916 | 0.46796 | 0.53729 | 0.61821 | 0.68666 | 0.70916 | 0.72707 | 0.68878 | 0.64493 | 0.56078 | 0.53996 | 0.46599 | 0.34938 | 0.31925 | 0.35026 | 0.4318 | 0.59019 | 0.66073 | 0.7163 | 0.40104 | 0.39694 | 0.37446 | 0.40826 | 0.37655 | 0.28982 | 0.25531 | 0.25366 | 0.28091 | 0.3556 | 0.37969 | 0.42815 | 0.22807 | 0.26821 | 0.29536 | 0.36871 | 0.38352 | 0.32359 | 0.27906 | 0.24714 | 0.23504 | 0.2495 | 0.22847 | 0.23337 | 0.18058 | 0.22306 | 0.26892 | 0.3743 | 0.44216 | 0.42274 | 0.36068 | 0.28271 | 0.2297 | 0.21238 | 0.18369 | 0.18265 | 0.22845 | 0.2675 | 0.29452 | 0.36745 | 0.38956 | 0.32534 | 0.27955 | 0.24898 | 0.23567 | 0.2514 | 0.2295 | 0.23227 | 0.40193 | 0.39506 | 0.37361 | 0.40578 | 0.38348 | 0.2917 | 0.25573 | 0.25584 | 0.28173 | 0.35852 | 0.38144 | 0.42548 | 0.68893 | 0.64202 | 0.56114 | 0.53652 | 0.47203 | 0.35118 | 0.31955 | 0.35243 | 0.43241 | 0.59097 | 0.65958 | 0.71609 | 0.50631 | 0.49862 | 0.44972 | 0.46026 | 0.42142 | 0.30863 | 0.27288 | 0.27903 | 0.32566 | 0.43829 | 0.48766 | 0.53279
C4 | 0.71684 | 0.71372 | 0.69218 | 0.68635 | 0.61795 | 0.48301 | 0.4409 | 0.51251 | 0.60578 | 0.68666 | 0.70916 | 0.72707 | 0.68878 | 0.64493 | 0.56078 | 0.53996 | 0.46599 | 0.34228 | 0.29246 | 0.32486 | 0.41916 | 0.59019 | 0.66073 | 0.7163 | 0.40104 | 0.39694 | 0.37446 | 0.40826 | 0.37655 | 0.28206 | 0.23034 | 0.23082 | 0.26709 | 0.3556 | 0.37969 | 0.42815 | 0.22807 | 0.26821 | 0.29536 | 0.36871 | 0.38352 | 0.31376 | 0.25123 | 0.22383 | 0.22035 | 0.2495 | 0.22847 | 0.23337 | 0.18058 | 0.22306 | 0.26892 | 0.3743 | 0.44216 | 0.40893 | 0.32704 | 0.25546 | 0.21399 | 0.21238 | 0.18369 | 0.18265 | 0.22845 | 0.2675 | 0.29452 | 0.36745 | 0.38956 | 0.31442 | 0.25275 | 0.22379 | 0.22174 | 0.2514 | 0.2295 | 0.23227 | 0.40193 | 0.39506 | 0.37361 | 0.40578 | 0.38348 | 0.28277 | 0.23194 | 0.23067 | 0.2684 | 0.35852 | 0.38144 | 0.42548 | 0.68893 | 0.64202 | 0.56114 | 0.53652 | 0.47203 | 0.34298 | 0.29405 | 0.32454 | 0.41871 | 0.59097 | 0.65958 | 0.71609 | 0.50631 | 0.49862 | 0.44972 | 0.46026 | 0.42142 | 0.29912 | 0.24545 | 0.25265 | 0.30883 | 0.43829 | 0.48766 | 0.53279
D1 | 0.72129 | 0.69213 | 0.67509 | 0.65932 | 0.57351 | 0.57559 | 0.54534 | 0.59556 | 0.66999 | 0.66809 | 0.69705 | 0.72828 | 0.6942 | 0.61245 | 0.53194 | 0.49075 | 0.41731 | 0.441 | 0.39473 | 0.41908 | 0.51024 | 0.56273 | 0.64144 | 0.71795 | 0.40453 | 0.35487 | 0.34147 | 0.35794 | 0.32943 | 0.36497 | 0.31367 | 0.30659 | 0.34202 | 0.32674 | 0.35236 | 0.42342 | 0.23185 | 0.23245 | 0.26521 | 0.32226 | 0.33618 | 0.38315 | 0.32532 | 0.28741 | 0.27811 | 0.22406 | 0.20727 | 0.23141 | 0.18461 | 0.19124 | 0.24137 | 0.33183 | 0.39094 | 0.45068 | 0.38588 | 0.30995 | 0.26185 | 0.18836 | 0.16592 | 0.18156 | 0.23441 | 0.23159 | 0.26638 | 0.32511 | 0.33466 | 0.38144 | 0.32751 | 0.28831 | 0.27703 | 0.22307 | 0.20915 | 0.23193 | 0.41027 | 0.3532 | 0.3428 | 0.36165 | 0.32699 | 0.36244 | 0.31589 | 0.30816 | 0.34122 | 0.32521 | 0.35681 | 0.42467 | 0.69513 | 0.61137 | 0.53175 | 0.494 | 0.4141 | 0.43803 | 0.39647 | 0.42131 | 0.51139 | 0.5625 | 0.64417 | 0.718 | 0.5176 | 0.44962 | 0.41555 | 0.41079 | 0.3651 | 0.39458 | 0.34495 | 0.34872 | 0.40672 | 0.40257 | 0.46018 | 0.53605
D2 | 0.72129 | 0.69213 | 0.67509 | 0.65932 | 0.57351 | 0.53061 | 0.47502 | 0.55156 | 0.63446 | 0.66809 | 0.69705 | 0.72828 | 0.6942 | 0.61245 | 0.53194 | 0.49075 | 0.41731 | 0.38977 | 0.3252 | 0.36865 | 0.45727 | 0.56273 | 0.64144 | 0.71795 | 0.40453 | 0.35487 | 0.34147 | 0.35794 | 0.32943 | 0.32006 | 0.25405 | 0.26314 | 0.293 | 0.32674 | 0.35236 | 0.42342 | 0.23185 | 0.23245 | 0.26521 | 0.32226 | 0.33618 | 0.34388 | 0.26898 | 0.2486 | 0.23622 | 0.22406 | 0.20727 | 0.23141 | 0.18461 | 0.19124 | 0.24137 | 0.33183 | 0.39094 | 0.4212 | 0.33131 | 0.27292 | 0.22453 | 0.18836 | 0.16592 | 0.18156 | 0.23441 | 0.23159 | 0.26638 | 0.32511 | 0.33466 | 0.34483 | 0.26689 | 0.2482 | 0.2377 | 0.22307 | 0.20915 | 0.23193 | 0.41027 | 0.3532 | 0.3428 | 0.36165 | 0.32699 | 0.32179 | 0.25169 | 0.2624 | 0.29479 | 0.32521 | 0.35681 | 0.42467 | 0.69513 | 0.61137 | 0.53175 | 0.494 | 0.4141 | 0.39217 | 0.32277 | 0.36748 | 0.45787 | 0.5625 | 0.64417 | 0.718 | 0.5176 | 0.44962 | 0.41555 | 0.41079 | 0.3651 | 0.34757 | 0.27619 | 0.29615 | 0.34799 | 0.40257 | 0.46018 | 0.53605
D3 | 0.72129 | 0.69213 | 0.67509 | 0.65932 | 0.57351 | 0.48916 | 0.46796 | 0.53729 | 0.61821 | 0.66809 | 0.69705 | 0.72828 | 0.6942 | 0.61245 | 0.53194 | 0.49075 | 0.41731 | 0.34938 | 0.31925 | 0.35026 | 0.4318 | 0.56273 | 0.64144 | 0.71795 | 0.40453 | 0.35487 | 0.34147 | 0.35794 | 0.32943 | 0.28982 | 0.25531 | 0.25366 | 0.28091 | 0.32674 | 0.35236 | 0.42342 | 0.23185 | 0.23245 | 0.26521 | 0.32226 | 0.33618 | 0.32359 | 0.27906 | 0.24714 | 0.23504 | 0.22406 | 0.20727 | 0.23141 | 0.18461 | 0.19124 | 0.24137 | 0.33183 | 0.39094 | 0.42274 | 0.36068 | 0.28271 | 0.2297 | 0.18836 | 0.16592 | 0.18156 | 0.23441 | 0.23159 | 0.26638 | 0.32511 | 0.33466 | 0.32534 | 0.27955 | 0.24898 | 0.23567 | 0.22307 | 0.20915 | 0.23193 | 0.41027 | 0.3532 | 0.3428 | 0.36165 | 0.32699 | 0.2917 | 0.25573 | 0.25584 | 0.28173 | 0.32521 | 0.35681 | 0.42467 | 0.69513 | 0.61137 | 0.53175 | 0.494 | 0.4141 | 0.35118 | 0.31955 | 0.35243 | 0.43241 | 0.5625 | 0.64417 | 0.718 | 0.5176 | 0.44962 | 0.41555 | 0.41079 | 0.3651 | 0.30863 | 0.27288 | 0.27903 | 0.32566 | 0.40257 | 0.46018 | 0.53605
E1 | 0.71669 | 0.69542 | 0.68482 | 0.66154 | 0.5801 | 0.57559 | 0.54534 | 0.59556 | 0.66999 | 0.66666 | 0.69534 | 0.72237 | 0.68857 | 0.61633 | 0.54521 | 0.48766 | 0.42332 | 0.441 | 0.39473 | 0.41908 | 0.51024 | 0.55851 | 0.64158 | 0.71132 | 0.39376 | 0.35589 | 0.3532 | 0.3531 | 0.33341 | 0.36497 | 0.31367 | 0.30659 | 0.34202 | 0.31448 | 0.3494 | 0.40535 | 0.22255 | 0.23245 | 0.27424 | 0.31708 | 0.338 | 0.38315 | 0.32532 | 0.28741 | 0.27811 | 0.21376 | 0.20261 | 0.21698 | 0.17567 | 0.19236 | 0.24957 | 0.32924 | 0.38926 | 0.45068 | 0.38588 | 0.30995 | 0.26185 | 0.17998 | 0.16118 | 0.16791 | 0.22298 | 0.2348 | 0.27653 | 0.32671 | 0.33702 | 0.38144 | 0.32751 | 0.28831 | 0.27703 | 0.21608 | 0.20347 | 0.21416 | 0.3951 | 0.36 | 0.35654 | 0.36562 | 0.33226 | 0.36244 | 0.31589 | 0.30816 | 0.34122 | 0.31885 | 0.35186 | 0.39823 | 0.69031 | 0.61723 | 0.54736 | 0.49841 | 0.42225 | 0.43803 | 0.39647 | 0.42131 | 0.51139 | 0.56201 | 0.64466 | 0.71055 | 0.50594 | 0.45665 | 0.43456 | 0.41523 | 0.37221 | 0.39458 | 0.34495 | 0.34872 | 0.40672 | 0.39999 | 0.45648 | 0.52038
| Rr/RT_NoRr/RTe 1 | Rr/RT_NoRr/RTe 2 | Rr/RT_NoRr/RTe 3 | Rr/RT_NoRr/RTe 4 | Rr/RT_NoRr/RTe 5 | Rr/RT_NoRr/RTe 6 | Rr/RT_NoRr/RTe 7 | Rr/RT_NoRr/RTe 8 | Rr/RT_NoRr/RTe 9 | Rr/RT_NoRr/RTe 10 | Rr/RT_NoRr/RTe 11 | Rr/RT_NoRr/RTe 12 | Rr/RT_Noroeste 1 | Rr/RT_Noroeste 2 | Rr/RT_Noroeste 3 | Rr/RT_Noroeste 4 | Rr/RT_Noroeste 5 | Rr/RT_Noroeste 6 | Rr/RT_Noroeste 7 | Rr/RT_Noroeste 8 | Rr/RT_Noroeste 9 | Rr/RT_Noroeste 10 | Rr/RT_Noroeste 11 | Rr/RT_Noroeste 12 | Rr/RT_Oeste 1 | Rr/RT_Oeste 2 | Rr/RT_Oeste 3 | Rr/RT_Oeste 4 | Rr/RT_Oeste 5 | Rr/RT_Oeste 6 | Rr/RT_Oeste 7 | Rr/RT_Oeste 8 | Rr/RT_Oeste 9 | Rr/RT_Oeste 10 | Rr/RT_Oeste 11 | Rr/RT_Oeste 12 | Rr/RT_Suroeste 1 | Rr/RT_Suroeste 2 | Rr/RT_Suroeste 3 | Rr/RT_Suroeste 4 | Rr/RT_Suroeste 5 | Rr/RT_Suroeste 6 | Rr/RT_Suroeste 7 | Rr/RT_Suroeste 8 | Rr/RT_Suroeste 9 | Rr/RT_Suroeste 10 | Rr/RT_Suroeste 11 | Rr/RT_Suroeste 12 | Rr/RT_Sur 1 | Rr/RT_Sur 2 | Rr/RT_Sur 3 | Rr/RT_Sur 4 | Rr/RT_Sur 5 | Rr/RT_Sur 6 | Rr/RT_Sur 7 | Rr/RT_Sur 8 | Rr/RT_Sur 9 | Rr/RT_Sur 10 | Rr/RT_Sur 11 | Rr/RT_Sur 12 | Rr/RT_Sureste 1 | Rr/RT_Sureste 2 | Rr/RT_Sureste 3 | Rr/RT_Sureste 4 | Rr/RT_Sureste 5 | Rr/RT_Sureste 6 | Rr/RT_Sureste 7 | Rr/RT_Sureste 8 | Rr/RT_Sureste 9 | Rr/RT_Sureste 10 | Rr/RT_Sureste 11 | Rr/RT_Sureste 12 | Rr/RT_Este 1 | Rr/RT_Este 2 | Rr/RT_Este 3 | Rr/RT_Este 4 | Rr/RT_Este 5 | Rr/RT_Este 6 | Rr/RT_Este 7 | Rr/RT_Este 8 | Rr/RT_Este 9 | Rr/RT_Este 10 | Rr/RT_Este 11 | Rr/RT_Este 12 | Rr/RT_Noreste 1 | Rr/RT_Noreste 2 | Rr/RT_Noreste 3 | Rr/RT_Noreste 4 | Rr/RT_Noreste 5 | Rr/RT_Noreste 6 | Rr/RT_Noreste 7 | Rr/RT_Noreste 8 | Rr/RT_Noreste 9 | Rr/RT_Noreste 10 | Rr/RT_Noreste 11 | Rr/RT_Noreste 12 | Rr/RT_Hor 1 | Rr/RT_Hor 2 | Rr/RT_Hor 3 | Rr/RT_Hor 4 | Rr/RT_Hor 5 | Rr/RT_Hor 6 | Rr/RT_Hor 7 | Rr/RT_Hor 8 | Rr/RT_Hor 9 | Rr/RT_Hor 10 | Rr/RT_Hor 11 | Rr/RT_Hor 12
A3 | 0.34231 | 0.34806 | 0.35514 | 0.35552 | 0.33765 | 0.31699 | 0.34299 | 0.38512 | 0.37967 | 0.36836 | 0.35123 | 0.3369 | 0.30942 | 0.29837 | 0.2663 | 0.24873 | 0.2334 | 0.22641 | 0.23399 | 0.25106 | 0.26519 | 0.29628 | 0.31051 | 0.31831 | 0.15224 | 0.16481 | 0.17002 | 0.18092 | 0.18615 | 0.18781 | 0.18712 | 0.18182 | 0.17252 | 0.16762 | 0.15675 | 0.15856 | 0.088011 | 0.1101 | 0.1362 | 0.16999 | 0.19836 | 0.20969 | 0.20454 | 0.17715 | 0.14435 | 0.11827 | 0.093832 | 0.085887 | 0.070128 | 0.091385 | 0.12717 | 0.18314 | 0.24685 | 0.27395 | 0.26435 | 0.20264 | 0.14107 | 0.10164 | 0.07524 | 0.066517 | 0.089892 | 0.11061 | 0.13691 | 0.16998 | 0.19661 | 0.21083 | 0.20489 | 0.17846 | 0.14474 | 0.11936 | 0.09478 | 0.085487 | 0.15644 | 0.16544 | 0.17086 | 0.18137 | 0.18462 | 0.18903 | 0.18743 | 0.18338 | 0.17302 | 0.16902 | 0.15867 | 0.15769 | 0.31055 | 0.29764 | 0.26648 | 0.24994 | 0.23242 | 0.22758 | 0.23421 | 0.25261 | 0.26557 | 0.29562 | 0.31075 | 0.31886 | 0 | 0 | 0 | 0 | 0 | 0 | 0 | 0 | 0 | 0 | 0 | 0
A4 | 0.34231 | 0.34806 | 0.35514 | 0.35552 | 0.33765 | 0.32295 | 0.35926 | 0.40571 | 0.3923 | 0.36836 | 0.35123 | 0.3369 | 0.30942 | 0.29837 | 0.2663 | 0.24873 | 0.2334 | 0.22886 | 0.2383 | 0.25716 | 0.27145 | 0.29628 | 0.31051 | 0.31831 | 0.15224 | 0.16481 | 0.17002 | 0.18092 | 0.18615 | 0.18859 | 0.18768 | 0.18272 | 0.17297 | 0.16762 | 0.15675 | 0.15856 | 0.088011 | 0.1101 | 0.1362 | 0.16999 | 0.19836 | 0.20979 | 0.20471 | 0.17719 | 0.1427 | 0.11827 | 0.093832 | 0.085887 | 0.070128 | 0.091385 | 0.12717 | 0.18314 | 0.24685 | 0.27342 | 0.26648 | 0.20222 | 0.13858 | 0.10164 | 0.07524 | 0.066517 | 0.089892 | 0.11061 | 0.13691 | 0.16998 | 0.19661 | 0.21023 | 0.20595 | 0.17715 | 0.1436 | 0.11936 | 0.09478 | 0.085487 | 0.15644 | 0.16544 | 0.17086 | 0.18137 | 0.18462 | 0.18907 | 0.18899 | 0.1826 | 0.17382 | 0.16902 | 0.15867 | 0.15769 | 0.31055 | 0.29764 | 0.26648 | 0.24994 | 0.23242 | 0.22932 | 0.2396 | 0.25691 | 0.27116 | 0.29562 | 0.31075 | 0.31886 | 0 | 0 | 0 | 0 | 0 | 0 | 0 | 0 | 0 | 0 | 0 | 0
B3 | 0.33169 | 0.33251 | 0.34132 | 0.34167 | 0.32416 | 0.31699 | 0.34299 | 0.38512 | 0.37967 | 0.35097 | 0.33924 | 0.32128 | 0.30707 | 0.28885 | 0.26284 | 0.24771 | 0.2308 | 0.22641 | 0.23399 | 0.25106 | 0.26519 | 0.28922 | 0.30477 | 0.31155 | 0.15369 | 0.16194 | 0.16837 | 0.18011 | 0.18369 | 0.18781 | 0.18712 | 0.18182 | 0.17252 | 0.16628 | 0.15615 | 0.15926 | 0.085624 | 0.10645 | 0.13248 | 0.16502 | 0.1918 | 0.20969 | 0.20454 | 0.17715 | 0.14435 | 0.11601 | 0.091242 | 0.083256 | 0.067657 | 0.087908 | 0.12246 | 0.17192 | 0.23071 | 0.27395 | 0.26435 | 0.20264 | 0.14107 | 0.098194 | 0.072036 | 0.064879 | 0.08725 | 0.10684 | 0.13434 | 0.16378 | 0.1914 | 0.21083 | 0.20489 | 0.17846 | 0.14474 | 0.11528 | 0.090147 | 0.084743 | 0.15763 | 0.16266 | 0.17093 | 0.17896 | 0.18329 | 0.18903 | 0.18743 | 0.18338 | 0.17302 | 0.16509 | 0.15343 | 0.16321 | 0.30821 | 0.28925 | 0.26435 | 0.24743 | 0.23048 | 0.22758 | 0.23421 | 0.25261 | 0.26557 | 0.28864 | 0.30227 | 0.31194 | 0 | 0 | 0 | 0 | 0 | 0 | 0 | 0 | 0 | 0 | 0 | 0
B4 | 0.33169 | 0.33251 | 0.34132 | 0.34167 | 0.32416 | 0.32295 | 0.35926 | 0.40571 | 0.3923 | 0.35097 | 0.33924 | 0.32128 | 0.30707 | 0.28885 | 0.26284 | 0.24771 | 0.2308 | 0.22886 | 0.2383 | 0.25716 | 0.27145 | 0.28922 | 0.30477 | 0.31155 | 0.15369 | 0.16194 | 0.16837 | 0.18011 | 0.18369 | 0.18859 | 0.18768 | 0.18272 | 0.17297 | 0.16628 | 0.15615 | 0.15926 | 0.085624 | 0.10645 | 0.13248 | 0.16502 | 0.1918 | 0.20979 | 0.20471 | 0.17719 | 0.1427 | 0.11601 | 0.091242 | 0.083256 | 0.067657 | 0.087908 | 0.12246 | 0.17192 | 0.23071 | 0.27342 | 0.26648 | 0.20222 | 0.13858 | 0.098194 | 0.072036 | 0.064879 | 0.08725 | 0.10684 | 0.13434 | 0.16378 | 0.1914 | 0.21023 | 0.20595 | 0.17715 | 0.1436 | 0.11528 | 0.090147 | 0.084743 | 0.15763 | 0.16266 | 0.17093 | 0.17896 | 0.18329 | 0.18907 | 0.18899 | 0.1826 | 0.17382 | 0.16509 | 0.15343 | 0.16321 | 0.30821 | 0.28925 | 0.26435 | 0.24743 | 0.23048 | 0.22932 | 0.2396 | 0.25691 | 0.27116 | 0.28864 | 0.30227 | 0.31194 | 0 | 0 | 0 | 0 | 0 | 0 | 0 | 0 | 0 | 0 | 0 | 0
C1 | 0.28316 | 0.28628 | 0.30782 | 0.29824 | 0.29327 | 0.29175 | 0.31618 | 0.34157 | 0.32946 | 0.31334 | 0.29084 | 0.27293 | 0.27208 | 0.25869 | 0.24939 | 0.23463 | 0.22115 | 0.22353 | 0.22886 | 0.24035 | 0.2509 | 0.26932 | 0.27098 | 0.26889 | 0.15842 | 0.15922 | 0.16653 | 0.1774 | 0.1787 | 0.18499 | 0.18186 | 0.17583 | 0.16818 | 0.16227 | 0.15572 | 0.16072 | 0.09009 | 0.10758 | 0.13135 | 0.16022 | 0.18201 | 0.19421 | 0.18862 | 0.16484 | 0.13676 | 0.11385 | 0.093701 | 0.087604 | 0.071333 | 0.089471 | 0.11959 | 0.16265 | 0.20984 | 0.22843 | 0.22373 | 0.17776 | 0.12876 | 0.096914 | 0.075337 | 0.068563 | 0.090244 | 0.1073 | 0.13098 | 0.15967 | 0.18488 | 0.19334 | 0.18989 | 0.16535 | 0.13623 | 0.11472 | 0.094124 | 0.087191 | 0.15877 | 0.15846 | 0.16615 | 0.17633 | 0.18199 | 0.18371 | 0.18315 | 0.17673 | 0.16779 | 0.1636 | 0.15643 | 0.15972 | 0.27214 | 0.25752 | 0.24955 | 0.23314 | 0.22401 | 0.22202 | 0.22987 | 0.24163 | 0.25147 | 0.26967 | 0.27051 | 0.26881 | 0 | 0 | 0 | 0 | 0 | 0 | 0 | 0 | 0 | 0 | 0 | 0
C2 | 0.28316 | 0.28628 | 0.30782 | 0.29824 | 0.29327 | 0.30533 | 0.34398 | 0.37248 | 0.36465 | 0.31334 | 0.29084 | 0.27293 | 0.27208 | 0.25869 | 0.24939 | 0.23463 | 0.22115 | 0.22428 | 0.23549 | 0.24896 | 0.26281 | 0.26932 | 0.27098 | 0.26889 | 0.15842 | 0.15922 | 0.16653 | 0.1774 | 0.1787 | 0.18417 | 0.18397 | 0.1777 | 0.1684 | 0.16227 | 0.15572 | 0.16072 | 0.09009 | 0.10758 | 0.13135 | 0.16022 | 0.18201 | 0.19788 | 0.19478 | 0.16789 | 0.13576 | 0.11385 | 0.093701 | 0.087604 | 0.071333 | 0.089471 | 0.11959 | 0.16265 | 0.20984 | 0.24237 | 0.23991 | 0.18431 | 0.12905 | 0.096914 | 0.075337 | 0.068563 | 0.090244 | 0.1073 | 0.13098 | 0.15967 | 0.18488 | 0.19842 | 0.19326 | 0.16761 | 0.13661 | 0.11472 | 0.094124 | 0.087191 | 0.15877 | 0.15846 | 0.16615 | 0.17633 | 0.18199 | 0.18517 | 0.18226 | 0.17721 | 0.16943 | 0.1636 | 0.15643 | 0.15972 | 0.27214 | 0.25752 | 0.24955 | 0.23314 | 0.22401 | 0.22566 | 0.23373 | 0.24817 | 0.26315 | 0.26967 | 0.27051 | 0.26881 | 0 | 0 | 0 | 0 | 0 | 0 | 0 | 0 | 0 | 0 | 0 | 0
C3 | 0.28316 | 0.28628 | 0.30782 | 0.29824 | 0.29327 | 0.31699 | 0.34299 | 0.38512 | 0.37967 | 0.31334 | 0.29084 | 0.27293 | 0.27208 | 0.25869 | 0.24939 | 0.23463 | 0.22115 | 0.22641 | 0.23399 | 0.25106 | 0.26519 | 0.26932 | 0.27098 | 0.26889 | 0.15842 | 0.15922 | 0.16653 | 0.1774 | 0.1787 | 0.18781 | 0.18712 | 0.18182 | 0.17252 | 0.16227 | 0.15572 | 0.16072 | 0.09009 | 0.10758 | 0.13135 | 0.16022 | 0.18201 | 0.20969 | 0.20454 | 0.17715 | 0.14435 | 0.11385 | 0.093701 | 0.087604 | 0.071333 | 0.089471 | 0.11959 | 0.16265 | 0.20984 | 0.27395 | 0.26435 | 0.20264 | 0.14107 | 0.096914 | 0.075337 | 0.068563 | 0.090244 | 0.1073 | 0.13098 | 0.15967 | 0.18488 | 0.21083 | 0.20489 | 0.17846 | 0.14474 | 0.11472 | 0.094124 | 0.087191 | 0.15877 | 0.15846 | 0.16615 | 0.17633 | 0.18199 | 0.18903 | 0.18743 | 0.18338 | 0.17302 | 0.1636 | 0.15643 | 0.15972 | 0.27214 | 0.25752 | 0.24955 | 0.23314 | 0.22401 | 0.22758 | 0.23421 | 0.25261 | 0.26557 | 0.26967 | 0.27051 | 0.26881 | 0 | 0 | 0 | 0 | 0 | 0 | 0 | 0 | 0 | 0 | 0 | 0
C4 | 0.28316 | 0.28628 | 0.30782 | 0.29824 | 0.29327 | 0.32295 | 0.35926 | 0.40571 | 0.3923 | 0.31334 | 0.29084 | 0.27293 | 0.27208 | 0.25869 | 0.24939 | 0.23463 | 0.22115 | 0.22886 | 0.2383 | 0.25716 | 0.27145 | 0.26932 | 0.27098 | 0.26889 | 0.15842 | 0.15922 | 0.16653 | 0.1774 | 0.1787 | 0.18859 | 0.18768 | 0.18272 | 0.17297 | 0.16227 | 0.15572 | 0.16072 | 0.09009 | 0.10758 | 0.13135 | 0.16022 | 0.18201 | 0.20979 | 0.20471 | 0.17719 | 0.1427 | 0.11385 | 0.093701 | 0.087604 | 0.071333 | 0.089471 | 0.11959 | 0.16265 | 0.20984 | 0.27342 | 0.26648 | 0.20222 | 0.13858 | 0.096914 | 0.075337 | 0.068563 | 0.090244 | 0.1073 | 0.13098 | 0.15967 | 0.18488 | 0.21023 | 0.20595 | 0.17715 | 0.1436 | 0.11472 | 0.094124 | 0.087191 | 0.15877 | 0.15846 | 0.16615 | 0.17633 | 0.18199 | 0.18907 | 0.18899 | 0.1826 | 0.17382 | 0.1636 | 0.15643 | 0.15972 | 0.27214 | 0.25752 | 0.24955 | 0.23314 | 0.22401 | 0.22932 | 0.2396 | 0.25691 | 0.27116 | 0.26967 | 0.27051 | 0.26881 | 0 | 0 | 0 | 0 | 0 | 0 | 0 | 0 | 0 | 0 | 0 | 0
D1 | 0.27871 | 0.30787 | 0.32491 | 0.321 | 0.31417 | 0.29175 | 0.31618 | 0.34157 | 0.32946 | 0.33191 | 0.30295 | 0.27172 | 0.26824 | 0.27243 | 0.25602 | 0.23893 | 0.2286 | 0.22353 | 0.22886 | 0.24035 | 0.2509 | 0.27957 | 0.27878 | 0.26787 | 0.15631 | 0.15785 | 0.16435 | 0.17427 | 0.18046 | 0.18499 | 0.18186 | 0.17583 | 0.16818 | 0.16233 | 0.15314 | 0.15798 | 0.089588 | 0.1034 | 0.12764 | 0.1569 | 0.18416 | 0.19421 | 0.18862 | 0.16484 | 0.13676 | 0.11131 | 0.090083 | 0.08634 | 0.071332 | 0.08507 | 0.11617 | 0.16155 | 0.21416 | 0.22843 | 0.22373 | 0.17776 | 0.12876 | 0.09358 | 0.072113 | 0.067741 | 0.090575 | 0.10302 | 0.12821 | 0.15829 | 0.18333 | 0.19334 | 0.18989 | 0.16535 | 0.13623 | 0.11083 | 0.0909 | 0.086534 | 0.15853 | 0.15711 | 0.16499 | 0.17608 | 0.17913 | 0.18371 | 0.18315 | 0.17673 | 0.16779 | 0.16157 | 0.15507 | 0.15844 | 0.2686 | 0.27195 | 0.25593 | 0.24051 | 0.22685 | 0.22202 | 0.22987 | 0.24163 | 0.25147 | 0.27946 | 0.27996 | 0.26788 | 0 | 0 | 0 | 0 | 0 | 0 | 0 | 0 | 0 | 0 | 0 | 0
D2 | 0.27871 | 0.30787 | 0.32491 | 0.321 | 0.31417 | 0.30533 | 0.34398 | 0.37248 | 0.36465 | 0.33191 | 0.30295 | 0.27172 | 0.26824 | 0.27243 | 0.25602 | 0.23893 | 0.2286 | 0.22428 | 0.23549 | 0.24896 | 0.26281 | 0.27957 | 0.27878 | 0.26787 | 0.15631 | 0.15785 | 0.16435 | 0.17427 | 0.18046 | 0.18417 | 0.18397 | 0.1777 | 0.1684 | 0.16233 | 0.15314 | 0.15798 | 0.089588 | 0.1034 | 0.12764 | 0.1569 | 0.18416 | 0.19788 | 0.19478 | 0.16789 | 0.13576 | 0.11131 | 0.090083 | 0.08634 | 0.071332 | 0.08507 | 0.11617 | 0.16155 | 0.21416 | 0.24237 | 0.23991 | 0.18431 | 0.12905 | 0.09358 | 0.072113 | 0.067741 | 0.090575 | 0.10302 | 0.12821 | 0.15829 | 0.18333 | 0.19842 | 0.19326 | 0.16761 | 0.13661 | 0.11083 | 0.0909 | 0.086534 | 0.15853 | 0.15711 | 0.16499 | 0.17608 | 0.17913 | 0.18517 | 0.18226 | 0.17721 | 0.16943 | 0.16157 | 0.15507 | 0.15844 | 0.2686 | 0.27195 | 0.25593 | 0.24051 | 0.22685 | 0.22566 | 0.23373 | 0.24817 | 0.26315 | 0.27946 | 0.27996 | 0.26788 | 0 | 0 | 0 | 0 | 0 | 0 | 0 | 0 | 0 | 0 | 0 | 0
D3 | 0.27871 | 0.30787 | 0.32491 | 0.321 | 0.31417 | 0.31699 | 0.34299 | 0.38512 | 0.37967 | 0.33191 | 0.30295 | 0.27172 | 0.26824 | 0.27243 | 0.25602 | 0.23893 | 0.2286 | 0.22641 | 0.23399 | 0.25106 | 0.26519 | 0.27957 | 0.27878 | 0.26787 | 0.15631 | 0.15785 | 0.16435 | 0.17427 | 0.18046 | 0.18781 | 0.18712 | 0.18182 | 0.17252 | 0.16233 | 0.15314 | 0.15798 | 0.089588 | 0.1034 | 0.12764 | 0.1569 | 0.18416 | 0.20969 | 0.20454 | 0.17715 | 0.14435 | 0.11131 | 0.090083 | 0.08634 | 0.071332 | 0.08507 | 0.11617 | 0.16155 | 0.21416 | 0.27395 | 0.26435 | 0.20264 | 0.14107 | 0.09358 | 0.072113 | 0.067741 | 0.090575 | 0.10302 | 0.12821 | 0.15829 | 0.18333 | 0.21083 | 0.20489 | 0.17846 | 0.14474 | 0.11083 | 0.0909 | 0.086534 | 0.15853 | 0.15711 | 0.16499 | 0.17608 | 0.17913 | 0.18903 | 0.18743 | 0.18338 | 0.17302 | 0.16157 | 0.15507 | 0.15844 | 0.2686 | 0.27195 | 0.25593 | 0.24051 | 0.22685 | 0.22758 | 0.23421 | 0.25261 | 0.26557 | 0.27946 | 0.27996 | 0.26788 | 0 | 0 | 0 | 0 | 0 | 0 | 0 | 0 | 0 | 0 | 0 | 0
E1 | 0.28331 | 0.30458 | 0.31518 | 0.31864 | 0.31171 | 0.29175 | 0.31618 | 0.34157 | 0.32946 | 0.33334 | 0.30466 | 0.27763 | 0.2722 | 0.26994 | 0.25093 | 0.23489 | 0.22747 | 0.22353 | 0.22886 | 0.24035 | 0.2509 | 0.27926 | 0.2811 | 0.27338 | 0.15566 | 0.15587 | 0.16256 | 0.17007 | 0.17916 | 0.18499 | 0.18186 | 0.17583 | 0.16818 | 0.15725 | 0.15308 | 0.15579 | 0.087976 | 0.10181 | 0.12622 | 0.15273 | 0.18162 | 0.19421 | 0.18862 | 0.16484 | 0.13676 | 0.10688 | 0.088771 | 0.083394 | 0.069443 | 0.084248 | 0.11486 | 0.15858 | 0.20916 | 0.22843 | 0.22373 | 0.17776 | 0.12876 | 0.089992 | 0.070618 | 0.064532 | 0.088143 | 0.10283 | 0.12727 | 0.15736 | 0.18109 | 0.19334 | 0.18989 | 0.16535 | 0.13623 | 0.10804 | 0.089148 | 0.082307 | 0.15619 | 0.15767 | 0.16409 | 0.1761 | 0.17854 | 0.18371 | 0.18315 | 0.17673 | 0.16779 | 0.15943 | 0.15416 | 0.15305 | 0.27288 | 0.27033 | 0.25191 | 0.24007 | 0.22689 | 0.22202 | 0.22987 | 0.24163 | 0.25147 | 0.28101 | 0.28245 | 0.27309 | 0 | 0 | 0 | 0 | 0 | 0 | 0 | 0 | 0 | 0 | 0 | 0
| RT_Sur 1 | RT_Sur 2 | RT_Sur 3 | RT_Sur 4 | RT_Sur 5 | RT_Sur 6 | RT_Sur 7 | RT_Sur 8 | RT_Sur 9 | RT_Sur 10 | RT_Sur 11 | RT_Sur 12 | RT_Sur 1 | RT_Sur 2 | RT_Sur 3 | RT_Sur 4 | RT_Sur 5 | RT_Sur 6 | RT_Sur 7 | RT_Sur 8 | RT_Sur 9 | RT_Sur 10 | RT_Sur 11 | RT_Sur 12 | RT_Sur 1 | RT_Sur 2 | RT_Sur 3 | RT_Sur 4 | RT_Sur 5 | RT_Sur 6 | RT_Sur 7 | RT_Sur 8 | RT_Sur 9 | RT_Sur 10 | RT_Sur 11 | RT_Sur 12 | RT_Sur 1 | RT_Sur 2 | RT_Sur 3 | RT_Sur 4 | RT_Sur 5 | RT_Sur 6 | RT_Sur 7 | RT_Sur 8 | RT_Sur 9 | RT_Sur 10 | RT_Sur 11 | RT_Sur 12 | RT_Sur 1 | RT_Sur 2 | RT_Sur 3 | RT_Sur 4 | RT_Sur 5 | RT_Sur 6 | RT_Sur 7 | RT_Sur 8 | RT_Sur 9 | RT_Sur 10 | RT_Sur 11 | RT_Sur 12 | RT_Sur 1 | RT_Sur 2 | RT_Sur 3 | RT_Sur 4 | RT_Sur 5 | RT_Sur 6 | RT_Sur 7 | RT_Sur 8 | RT_Sur 9 | RT_Sur 10 | RT_Sur 11 | RT_Sur 12 | RT_Sur 1 | RT_Sur 2 | RT_Sur 3 | RT_Sur 4 | RT_Sur 5 | RT_Sur 6 | RT_Sur 7 | RT_Sur 8 | RT_Sur 9 | RT_Sur 10 | RT_Sur 11 | RT_Sur 12 | RT_Sur 1 | RT_Sur 2 | RT_Sur 3 | RT_Sur 4 | RT_Sur 5 | RT_Sur 6 | RT_Sur 7 | RT_Sur 8 | RT_Sur 9 | RT_Sur 10 | RT_Sur 11 | RT_Sur 12 | RT_Sur 1 | RT_Sur 2 | RT_Sur 3 | RT_Sur 4 | RT_Sur 5 | RT_Sur 6 | RT_Sur 7 | RT_Sur 8 | RT_Sur 9 | RT_Sur 10 | RT_Sur 11 | RT_Sur 12
A3 | 116.1256 | 103.6302 | 107.3784 | 88.8282 | 82.039 | 74.6625 | 83.2018 | 97.7764 | 106.6079 | 119.5486 | 114.1885 | 111.1552 | 116.1256 | 103.6302 | 107.3784 | 88.8282 | 82.039 | 74.6625 | 83.2018 | 97.7764 | 106.6079 | 119.5486 | 114.1885 | 111.1552 | 116.1256 | 103.6302 | 107.3784 | 88.8282 | 82.039 | 74.6625 | 83.2018 | 97.7764 | 106.6079 | 119.5486 | 114.1885 | 111.1552 | 116.1256 | 103.6302 | 107.3784 | 88.8282 | 82.039 | 74.6625 | 83.2018 | 97.7764 | 106.6079 | 119.5486 | 114.1885 | 111.1552 | 116.1256 | 103.6302 | 107.3784 | 88.8282 | 82.039 | 74.6625 | 83.2018 | 97.7764 | 106.6079 | 119.5486 | 114.1885 | 111.1552 | 116.1256 | 103.6302 | 107.3784 | 88.8282 | 82.039 | 74.6625 | 83.2018 | 97.7764 | 106.6079 | 119.5486 | 114.1885 | 111.1552 | 116.1256 | 103.6302 | 107.3784 | 88.8282 | 82.039 | 74.6625 | 83.2018 | 97.7764 | 106.6079 | 119.5486 | 114.1885 | 111.1552 | 116.1256 | 103.6302 | 107.3784 | 88.8282 | 82.039 | 74.6625 | 83.2018 | 97.7764 | 106.6079 | 119.5486 | 114.1885 | 111.1552 | 116.1256 | 103.6302 | 107.3784 | 88.8282 | 82.039 | 74.6625 | 83.2018 | 97.7764 | 106.6079 | 119.5486 | 114.1885 | 111.1552
A4 | 116.1256 | 103.6302 | 107.3784 | 88.8282 | 82.039 | 78.5559 | 88.1516 | 104.5669 | 112.9742 | 119.5486 | 114.1885 | 111.1552 | 116.1256 | 103.6302 | 107.3784 | 88.8282 | 82.039 | 78.5559 | 88.1516 | 104.5669 | 112.9742 | 119.5486 | 114.1885 | 111.1552 | 116.1256 | 103.6302 | 107.3784 | 88.8282 | 82.039 | 78.5559 | 88.1516 | 104.5669 | 112.9742 | 119.5486 | 114.1885 | 111.1552 | 116.1256 | 103.6302 | 107.3784 | 88.8282 | 82.039 | 78.5559 | 88.1516 | 104.5669 | 112.9742 | 119.5486 | 114.1885 | 111.1552 | 116.1256 | 103.6302 | 107.3784 | 88.8282 | 82.039 | 78.5559 | 88.1516 | 104.5669 | 112.9742 | 119.5486 | 114.1885 | 111.1552 | 116.1256 | 103.6302 | 107.3784 | 88.8282 | 82.039 | 78.5559 | 88.1516 | 104.5669 | 112.9742 | 119.5486 | 114.1885 | 111.1552 | 116.1256 | 103.6302 | 107.3784 | 88.8282 | 82.039 | 78.5559 | 88.1516 | 104.5669 | 112.9742 | 119.5486 | 114.1885 | 111.1552 | 116.1256 | 103.6302 | 107.3784 | 88.8282 | 82.039 | 78.5559 | 88.1516 | 104.5669 | 112.9742 | 119.5486 | 114.1885 | 111.1552 | 116.1256 | 103.6302 | 107.3784 | 88.8282 | 82.039 | 78.5559 | 88.1516 | 104.5669 | 112.9742 | 119.5486 | 114.1885 | 111.1552
B3 | 109.3986 | 101.3214 | 106.7259 | 91.2719 | 84.2651 | 74.6625 | 83.2018 | 97.7764 | 106.6079 | 116.0762 | 109.8489 | 101.8838 | 109.3986 | 101.3214 | 106.7259 | 91.2719 | 84.2651 | 74.6625 | 83.2018 | 97.7764 | 106.6079 | 116.0762 | 109.8489 | 101.8838 | 109.3986 | 101.3214 | 106.7259 | 91.2719 | 84.2651 | 74.6625 | 83.2018 | 97.7764 | 106.6079 | 116.0762 | 109.8489 | 101.8838 | 109.3986 | 101.3214 | 106.7259 | 91.2719 | 84.2651 | 74.6625 | 83.2018 | 97.7764 | 106.6079 | 116.0762 | 109.8489 | 101.8838 | 109.3986 | 101.3214 | 106.7259 | 91.2719 | 84.2651 | 74.6625 | 83.2018 | 97.7764 | 106.6079 | 116.0762 | 109.8489 | 101.8838 | 109.3986 | 101.3214 | 106.7259 | 91.2719 | 84.2651 | 74.6625 | 83.2018 | 97.7764 | 106.6079 | 116.0762 | 109.8489 | 101.8838 | 109.3986 | 101.3214 | 106.7259 | 91.2719 | 84.2651 | 74.6625 | 83.2018 | 97.7764 | 106.6079 | 116.0762 | 109.8489 | 101.8838 | 109.3986 | 101.3214 | 106.7259 | 91.2719 | 84.2651 | 74.6625 | 83.2018 | 97.7764 | 106.6079 | 116.0762 | 109.8489 | 101.8838 | 109.3986 | 101.3214 | 106.7259 | 91.2719 | 84.2651 | 74.6625 | 83.2018 | 97.7764 | 106.6079 | 116.0762 | 109.8489 | 101.8838
B4 | 109.3986 | 101.3214 | 106.7259 | 91.2719 | 84.2651 | 78.5559 | 88.1516 | 104.5669 | 112.9742 | 116.0762 | 109.8489 | 101.8838 | 109.3986 | 101.3214 | 106.7259 | 91.2719 | 84.2651 | 78.5559 | 88.1516 | 104.5669 | 112.9742 | 116.0762 | 109.8489 | 101.8838 | 109.3986 | 101.3214 | 106.7259 | 91.2719 | 84.2651 | 78.5559 | 88.1516 | 104.5669 | 112.9742 | 116.0762 | 109.8489 | 101.8838 | 109.3986 | 101.3214 | 106.7259 | 91.2719 | 84.2651 | 78.5559 | 88.1516 | 104.5669 | 112.9742 | 116.0762 | 109.8489 | 101.8838 | 109.3986 | 101.3214 | 106.7259 | 91.2719 | 84.2651 | 78.5559 | 88.1516 | 104.5669 | 112.9742 | 116.0762 | 109.8489 | 101.8838 | 109.3986 | 101.3214 | 106.7259 | 91.2719 | 84.2651 | 78.5559 | 88.1516 | 104.5669 | 112.9742 | 116.0762 | 109.8489 | 101.8838 | 109.3986 | 101.3214 | 106.7259 | 91.2719 | 84.2651 | 78.5559 | 88.1516 | 104.5669 | 112.9742 | 116.0762 | 109.8489 | 101.8838 | 109.3986 | 101.3214 | 106.7259 | 91.2719 | 84.2651 | 78.5559 | 88.1516 | 104.5669 | 112.9742 | 116.0762 | 109.8489 | 101.8838 | 109.3986 | 101.3214 | 106.7259 | 91.2719 | 84.2651 | 78.5559 | 88.1516 | 104.5669 | 112.9742 | 116.0762 | 109.8489 | 101.8838
C1 | 79.5721 | 79.3226 | 94.158 | 83.6167 | 81.6866 | 78.6294 | 87.3628 | 97.8943 | 97.9163 | 99.2989 | 82.6337 | 71.7987 | 79.5721 | 79.3226 | 94.158 | 83.6167 | 81.6866 | 78.6294 | 87.3628 | 97.8943 | 97.9163 | 99.2989 | 82.6337 | 71.7987 | 79.5721 | 79.3226 | 94.158 | 83.6167 | 81.6866 | 78.6294 | 87.3628 | 97.8943 | 97.9163 | 99.2989 | 82.6337 | 71.7987 | 79.5721 | 79.3226 | 94.158 | 83.6167 | 81.6866 | 78.6294 | 87.3628 | 97.8943 | 97.9163 | 99.2989 | 82.6337 | 71.7987 | 79.5721 | 79.3226 | 94.158 | 83.6167 | 81.6866 | 78.6294 | 87.3628 | 97.8943 | 97.9163 | 99.2989 | 82.6337 | 71.7987 | 79.5721 | 79.3226 | 94.158 | 83.6167 | 81.6866 | 78.6294 | 87.3628 | 97.8943 | 97.9163 | 99.2989 | 82.6337 | 71.7987 | 79.5721 | 79.3226 | 94.158 | 83.6167 | 81.6866 | 78.6294 | 87.3628 | 97.8943 | 97.9163 | 99.2989 | 82.6337 | 71.7987 | 79.5721 | 79.3226 | 94.158 | 83.6167 | 81.6866 | 78.6294 | 87.3628 | 97.8943 | 97.9163 | 99.2989 | 82.6337 | 71.7987 | 79.5721 | 79.3226 | 94.158 | 83.6167 | 81.6866 | 78.6294 | 87.3628 | 97.8943 | 97.9163 | 99.2989 | 82.6337 | 71.7987
C2 | 79.5721 | 79.3226 | 94.158 | 83.6167 | 81.6866 | 80.126 | 90.3566 | 105.095 | 107.9196 | 99.2989 | 82.6337 | 71.7987 | 79.5721 | 79.3226 | 94.158 | 83.6167 | 81.6866 | 80.126 | 90.3566 | 105.095 | 107.9196 | 99.2989 | 82.6337 | 71.7987 | 79.5721 | 79.3226 | 94.158 | 83.6167 | 81.6866 | 80.126 | 90.3566 | 105.095 | 107.9196 | 99.2989 | 82.6337 | 71.7987 | 79.5721 | 79.3226 | 94.158 | 83.6167 | 81.6866 | 80.126 | 90.3566 | 105.095 | 107.9196 | 99.2989 | 82.6337 | 71.7987 | 79.5721 | 79.3226 | 94.158 | 83.6167 | 81.6866 | 80.126 | 90.3566 | 105.095 | 107.9196 | 99.2989 | 82.6337 | 71.7987 | 79.5721 | 79.3226 | 94.158 | 83.6167 | 81.6866 | 80.126 | 90.3566 | 105.095 | 107.9196 | 99.2989 | 82.6337 | 71.7987 | 79.5721 | 79.3226 | 94.158 | 83.6167 | 81.6866 | 80.126 | 90.3566 | 105.095 | 107.9196 | 99.2989 | 82.6337 | 71.7987 | 79.5721 | 79.3226 | 94.158 | 83.6167 | 81.6866 | 80.126 | 90.3566 | 105.095 | 107.9196 | 99.2989 | 82.6337 | 71.7987 | 79.5721 | 79.3226 | 94.158 | 83.6167 | 81.6866 | 80.126 | 90.3566 | 105.095 | 107.9196 | 99.2989 | 82.6337 | 71.7987
C3 | 79.5721 | 79.3226 | 94.158 | 83.6167 | 81.6866 | 74.6625 | 83.2018 | 97.7764 | 106.6079 | 99.2989 | 82.6337 | 71.7987 | 79.5721 | 79.3226 | 94.158 | 83.6167 | 81.6866 | 74.6625 | 83.2018 | 97.7764 | 106.6079 | 99.2989 | 82.6337 | 71.7987 | 79.5721 | 79.3226 | 94.158 | 83.6167 | 81.6866 | 74.6625 | 83.2018 | 97.7764 | 106.6079 | 99.2989 | 82.6337 | 71.7987 | 79.5721 | 79.3226 | 94.158 | 83.6167 | 81.6866 | 74.6625 | 83.2018 | 97.7764 | 106.6079 | 99.2989 | 82.6337 | 71.7987 | 79.5721 | 79.3226 | 94.158 | 83.6167 | 81.6866 | 74.6625 | 83.2018 | 97.7764 | 106.6079 | 99.2989 | 82.6337 | 71.7987 | 79.5721 | 79.3226 | 94.158 | 83.6167 | 81.6866 | 74.6625 | 83.2018 | 97.7764 | 106.6079 | 99.2989 | 82.6337 | 71.7987 | 79.5721 | 79.3226 | 94.158 | 83.6167 | 81.6866 | 74.6625 | 83.2018 | 97.7764 | 106.6079 | 99.2989 | 82.6337 | 71.7987 | 79.5721 | 79.3226 | 94.158 | 83.6167 | 81.6866 | 74.6625 | 83.2018 | 97.7764 | 106.6079 | 99.2989 | 82.6337 | 71.7987 | 79.5721 | 79.3226 | 94.158 | 83.6167 | 81.6866 | 74.6625 | 83.2018 | 97.7764 | 106.6079 | 99.2989 | 82.6337 | 71.7987
C4 | 79.5721 | 79.3226 | 94.158 | 83.6167 | 81.6866 | 78.5559 | 88.1516 | 104.5669 | 112.9742 | 99.2989 | 82.6337 | 71.7987 | 79.5721 | 79.3226 | 94.158 | 83.6167 | 81.6866 | 78.5559 | 88.1516 | 104.5669 | 112.9742 | 99.2989 | 82.6337 | 71.7987 | 79.5721 | 79.3226 | 94.158 | 83.6167 | 81.6866 | 78.5559 | 88.1516 | 104.5669 | 112.9742 | 99.2989 | 82.6337 | 71.7987 | 79.5721 | 79.3226 | 94.158 | 83.6167 | 81.6866 | 78.5559 | 88.1516 | 104.5669 | 112.9742 | 99.2989 | 82.6337 | 71.7987 | 79.5721 | 79.3226 | 94.158 | 83.6167 | 81.6866 | 78.5559 | 88.1516 | 104.5669 | 112.9742 | 99.2989 | 82.6337 | 71.7987 | 79.5721 | 79.3226 | 94.158 | 83.6167 | 81.6866 | 78.5559 | 88.1516 | 104.5669 | 112.9742 | 99.2989 | 82.6337 | 71.7987 | 79.5721 | 79.3226 | 94.158 | 83.6167 | 81.6866 | 78.5559 | 88.1516 | 104.5669 | 112.9742 | 99.2989 | 82.6337 | 71.7987 | 79.5721 | 79.3226 | 94.158 | 83.6167 | 81.6866 | 78.5559 | 88.1516 | 104.5669 | 112.9742 | 99.2989 | 82.6337 | 71.7987 | 79.5721 | 79.3226 | 94.158 | 83.6167 | 81.6866 | 78.5559 | 88.1516 | 104.5669 | 112.9742 | 99.2989 | 82.6337 | 71.7987
D1 | 75.8304 | 86.8199 | 99.7017 | 88.6557 | 84.24 | 78.6294 | 87.3628 | 97.8943 | 97.9163 | 106.5786 | 85.5455 | 69.3021 | 75.8304 | 86.8199 | 99.7017 | 88.6557 | 84.24 | 78.6294 | 87.3628 | 97.8943 | 97.9163 | 106.5786 | 85.5455 | 69.3021 | 75.8304 | 86.8199 | 99.7017 | 88.6557 | 84.24 | 78.6294 | 87.3628 | 97.8943 | 97.9163 | 106.5786 | 85.5455 | 69.3021 | 75.8304 | 86.8199 | 99.7017 | 88.6557 | 84.24 | 78.6294 | 87.3628 | 97.8943 | 97.9163 | 106.5786 | 85.5455 | 69.3021 | 75.8304 | 86.8199 | 99.7017 | 88.6557 | 84.24 | 78.6294 | 87.3628 | 97.8943 | 97.9163 | 106.5786 | 85.5455 | 69.3021 | 75.8304 | 86.8199 | 99.7017 | 88.6557 | 84.24 | 78.6294 | 87.3628 | 97.8943 | 97.9163 | 106.5786 | 85.5455 | 69.3021 | 75.8304 | 86.8199 | 99.7017 | 88.6557 | 84.24 | 78.6294 | 87.3628 | 97.8943 | 97.9163 | 106.5786 | 85.5455 | 69.3021 | 75.8304 | 86.8199 | 99.7017 | 88.6557 | 84.24 | 78.6294 | 87.3628 | 97.8943 | 97.9163 | 106.5786 | 85.5455 | 69.3021 | 75.8304 | 86.8199 | 99.7017 | 88.6557 | 84.24 | 78.6294 | 87.3628 | 97.8943 | 97.9163 | 106.5786 | 85.5455 | 69.3021
D2 | 75.8304 | 86.8199 | 99.7017 | 88.6557 | 84.24 | 80.126 | 90.3566 | 105.095 | 107.9196 | 106.5786 | 85.5455 | 69.3021 | 75.8304 | 86.8199 | 99.7017 | 88.6557 | 84.24 | 80.126 | 90.3566 | 105.095 | 107.9196 | 106.5786 | 85.5455 | 69.3021 | 75.8304 | 86.8199 | 99.7017 | 88.6557 | 84.24 | 80.126 | 90.3566 | 105.095 | 107.9196 | 106.5786 | 85.5455 | 69.3021 | 75.8304 | 86.8199 | 99.7017 | 88.6557 | 84.24 | 80.126 | 90.3566 | 105.095 | 107.9196 | 106.5786 | 85.5455 | 69.3021 | 75.8304 | 86.8199 | 99.7017 | 88.6557 | 84.24 | 80.126 | 90.3566 | 105.095 | 107.9196 | 106.5786 | 85.5455 | 69.3021 | 75.8304 | 86.8199 | 99.7017 | 88.6557 | 84.24 | 80.126 | 90.3566 | 105.095 | 107.9196 | 106.5786 | 85.5455 | 69.3021 | 75.8304 | 86.8199 | 99.7017 | 88.6557 | 84.24 | 80.126 | 90.3566 | 105.095 | 107.9196 | 106.5786 | 85.5455 | 69.3021 | 75.8304 | 86.8199 | 99.7017 | 88.6557 | 84.24 | 80.126 | 90.3566 | 105.095 | 107.9196 | 106.5786 | 85.5455 | 69.3021 | 75.8304 | 86.8199 | 99.7017 | 88.6557 | 84.24 | 80.126 | 90.3566 | 105.095 | 107.9196 | 106.5786 | 85.5455 | 69.3021
D3 | 75.8304 | 86.8199 | 99.7017 | 88.6557 | 84.24 | 74.6625 | 83.2018 | 97.7764 | 106.6079 | 106.5786 | 85.5455 | 69.3021 | 75.8304 | 86.8199 | 99.7017 | 88.6557 | 84.24 | 74.6625 | 83.2018 | 97.7764 | 106.6079 | 106.5786 | 85.5455 | 69.3021 | 75.8304 | 86.8199 | 99.7017 | 88.6557 | 84.24 | 74.6625 | 83.2018 | 97.7764 | 106.6079 | 106.5786 | 85.5455 | 69.3021 | 75.8304 | 86.8199 | 99.7017 | 88.6557 | 84.24 | 74.6625 | 83.2018 | 97.7764 | 106.6079 | 106.5786 | 85.5455 | 69.3021 | 75.8304 | 86.8199 | 99.7017 | 88.6557 | 84.24 | 74.6625 | 83.2018 | 97.7764 | 106.6079 | 106.5786 | 85.5455 | 69.3021 | 75.8304 | 86.8199 | 99.7017 | 88.6557 | 84.24 | 74.6625 | 83.2018 | 97.7764 | 106.6079 | 106.5786 | 85.5455 | 69.3021 | 75.8304 | 86.8199 | 99.7017 | 88.6557 | 84.24 | 74.6625 | 83.2018 | 97.7764 | 106.6079 | 106.5786 | 85.5455 | 69.3021 | 75.8304 | 86.8199 | 99.7017 | 88.6557 | 84.24 | 74.6625 | 83.2018 | 97.7764 | 106.6079 | 106.5786 | 85.5455 | 69.3021 | 75.8304 | 86.8199 | 99.7017 | 88.6557 | 84.24 | 74.6625 | 83.2018 | 97.7764 | 106.6079 | 106.5786 | 85.5455 | 69.3021
E1 | 76.6065 | 82.3853 | 97.1999 | 86.7236 | 84.9396 | 78.6294 | 87.3628 | 97.8943 | 97.9163 | 106.2657 | 84.294 | 71.7934 | 76.6065 | 82.3853 | 97.1999 | 86.7236 | 84.9396 | 78.6294 | 87.3628 | 97.8943 | 97.9163 | 106.2657 | 84.294 | 71.7934 | 76.6065 | 82.3853 | 97.1999 | 86.7236 | 84.9396 | 78.6294 | 87.3628 | 97.8943 | 97.9163 | 106.2657 | 84.294 | 71.7934 | 76.6065 | 82.3853 | 97.1999 | 86.7236 | 84.9396 | 78.6294 | 87.3628 | 97.8943 | 97.9163 | 106.2657 | 84.294 | 71.7934 | 76.6065 | 82.3853 | 97.1999 | 86.7236 | 84.9396 | 78.6294 | 87.3628 | 97.8943 | 97.9163 | 106.2657 | 84.294 | 71.7934 | 76.6065 | 82.3853 | 97.1999 | 86.7236 | 84.9396 | 78.6294 | 87.3628 | 97.8943 | 97.9163 | 106.2657 | 84.294 | 71.7934 | 76.6065 | 82.3853 | 97.1999 | 86.7236 | 84.9396 | 78.6294 | 87.3628 | 97.8943 | 97.9163 | 106.2657 | 84.294 | 71.7934 | 76.6065 | 82.3853 | 97.1999 | 86.7236 | 84.9396 | 78.6294 | 87.3628 | 97.8943 | 97.9163 | 106.2657 | 84.294 | 71.7934 | 76.6065 | 82.3853 | 97.1999 | 86.7236 | 84.9396 | 78.6294 | 87.3628 | 97.8943 | 97.9163 | 106.2657 | 84.294 | 71.7934

## BaseDatos
Rdirecta/Rtotal | Enero | Febrero | Marzo | Abril | Mayo | Junio | Julio | Agosto | Septiembre | Octubre | Noviembre | Diciembre |  | Rtotal/Rsur | Enero | Febrero | Marzo | Abril | Mayo | Junio | Julio | Agosto | Septiembre | Octubre | Noviembre | Diciembre
N | 0 | 0 | 0 | 0.019688 | 0.11232 | 0.19385 | 0.18905 | 0.077592 | 0.002112 | 0 | 0 | 0 |  | N | 0.25594 | 0.27631 | 0.35754 | 0.50329 | 0.68166 | 0.86421 | 0.77074 | 0.52618 | 0.37155 | 0.28194 | 0.23804 | 0.2493
NO | 0.03756 | 0.11512 | 0.21205 | 0.27033 | 0.35409 | 0.42422 | 0.44676 | 0.39868 | 0.30302 | 0.1577 | 0.079778 | 0.014186 |  | NO | 0.26593 | 0.31226 | 0.45376 | 0.67617 | 0.93682 | 1.21 | 1.1298 | 0.80715 | 0.53196 | 0.33473 | 0.25867 | 0.25289
O | 0.43916 | 0.48728 | 0.49418 | 0.4678 | 0.4901 | 0.52236 | 0.55757 | 0.56452 | 0.54657 | 0.51093 | 0.4945 | 0.4186 |  | O | 0.45635 | 0.53892 | 0.70686 | 0.92706 | 1.1867 | 1.4586 | 1.4127 | 1.1145 | 0.8177 | 0.57648 | 0.47089 | 0.4288
SO | 0.67856 | 0.66415 | 0.60715 | 0.52084 | 0.47967 | 0.46672 | 0.5164 | 0.57571 | 0.62061 | 0.66463 | 0.70265 | 0.68225 |  | SO | 0.79622 | 0.82274 | 0.91014 | 1.0297 | 1.1629 | 1.3064 | 1.2925 | 1.1439 | 0.97727 | 0.84069 | 0.80051 | 0.78458
S | 0.74406 | 0.72369 | 0.64246 | 0.50662 | 0.3949 | 0.30332 | 0.37497 | 0.51465 | 0.62923 | 0.71806 | 0.76196 | 0.7507 |  | S | 1 | 1 | 1 | 1 | 1 | 1 | 1 | 1 | 1 | 1 | 1 | 1
SE | 0.67502 | 0.66539 | 0.60541 | 0.5166 | 0.48201 | 0.46383 | 0.51556 | 0.57256 | 0.61959 | 0.6661 | 0.69995 | 0.68153 |  | SE | 0.78755 | 0.82579 | 0.90612 | 1.0207 | 1.1682 | 1.2994 | 1.2902 | 1.1355 | 0.97466 | 0.84439 | 0.79332 | 0.78283
E | 0.4312 | 0.48969 | 0.49221 | 0.46227 | 0.49388 | 0.51927 | 0.55684 | 0.56078 | 0.54524 | 0.51322 | 0.48812 | 0.41689 |  | E | 0.44996 | 0.54147 | 0.70413 | 0.91753 | 1.1956 | 1.4492 | 1.4104 | 1.105 | 0.81531 | 0.5792 | 0.46502 | 0.42754
NE | 0.036275 | 0.11668 | 0.21232 | 0.26549 | 0.35905 | 0.42124 | 0.44623 | 0.39496 | 0.30202 | 0.15804 | 0.07587 | 0.014117 |  | NE | 0.26557 | 0.31282 | 0.45392 | 0.67172 | 0.94407 | 1.2038 | 1.1287 | 0.80218 | 0.5312 | 0.33486 | 0.25758 | 0.25287
Cubierta | 0.4824 | 0.55038 | 0.58445 | 0.58921 | 0.6349 | 0.69137 | 0.72712 | 0.72097 | 0.67434 | 0.59743 | 0.53982 | 0.46395 |  | Cubierta | 0.71332 | 0.8507 | 1.1617 | 1.6155 | 2.1416 | 2.7395 | 2.6435 | 2.0264 | 1.4107 | 0.9358 | 0.72113 | 0.67741
Rdifusa/Rtotal | Enero | Febrero | Marzo | Abril | Mayo | Junio | Julio | Agosto | Septiembre | Octubre | Noviembre | Diciembre
N | 0.72129 | 0.69213 | 0.67509 | 0.65932 | 0.57351 | 0.48916 | 0.46796 | 0.53729 | 0.61821 | 0.66809 | 0.69705 | 0.72828 |  | RadSUR | 75.8304 | 86.8199 | 99.7017 | 88.6557 | 84.24 | 74.6625 | 83.2018 | 97.7764 | 106.6079 | 106.5786 | 85.5455 | 69.3021
NO | 0.6942 | 0.61245 | 0.53194 | 0.49075 | 0.41731 | 0.34938 | 0.31925 | 0.35026 | 0.4318 | 0.56273 | 0.64144 | 0.71795
O | 0.40453 | 0.35487 | 0.34147 | 0.35794 | 0.32943 | 0.28982 | 0.25531 | 0.25366 | 0.28091 | 0.32674 | 0.35236 | 0.42342
SO | 0.23185 | 0.23245 | 0.26521 | 0.32226 | 0.33618 | 0.32359 | 0.27906 | 0.24714 | 0.23504 | 0.22406 | 0.20727 | 0.23141
S | 0.18461 | 0.19124 | 0.24137 | 0.33183 | 0.39094 | 0.42274 | 0.36068 | 0.28271 | 0.2297 | 0.18836 | 0.16592 | 0.18156
SE | 0.23441 | 0.23159 | 0.26638 | 0.32511 | 0.33466 | 0.32534 | 0.27955 | 0.24898 | 0.23567 | 0.22307 | 0.20915 | 0.23193
E | 0.41027 | 0.3532 | 0.3428 | 0.36165 | 0.32699 | 0.2917 | 0.25573 | 0.25584 | 0.28173 | 0.32521 | 0.35681 | 0.42467
NE | 0.69513 | 0.61137 | 0.53175 | 0.494 | 0.4141 | 0.35118 | 0.31955 | 0.35243 | 0.43241 | 0.5625 | 0.64417 | 0.718
Cubierta | 0.5176 | 0.44962 | 0.41555 | 0.41079 | 0.3651 | 0.30863 | 0.27288 | 0.27903 | 0.32566 | 0.40257 | 0.46018 | 0.53605
Rreflejada/Rtotal | Enero | Febrero | Marzo | Abril | Mayo | Junio | Julio | Agosto | Septiembre | Octubre | Noviembre | Diciembre
N | 0.27871 | 0.30787 | 0.32491 | 0.321 | 0.31417 | 0.31699 | 0.34299 | 0.38512 | 0.37967 | 0.33191 | 0.30295 | 0.27172
NO | 0.26824 | 0.27243 | 0.25602 | 0.23893 | 0.2286 | 0.22641 | 0.23399 | 0.25106 | 0.26519 | 0.27957 | 0.27878 | 0.26787
O | 0.15631 | 0.15785 | 0.16435 | 0.17427 | 0.18046 | 0.18781 | 0.18712 | 0.18182 | 0.17252 | 0.16233 | 0.15314 | 0.15798
SO | 0.089588 | 0.1034 | 0.12764 | 0.1569 | 0.18416 | 0.20969 | 0.20454 | 0.17715 | 0.14435 | 0.11131 | 0.090083 | 0.08634
S | 0.071332 | 0.08507 | 0.11617 | 0.16155 | 0.21416 | 0.27395 | 0.26435 | 0.20264 | 0.14107 | 0.09358 | 0.072113 | 0.067741
SE | 0.090575 | 0.10302 | 0.12821 | 0.15829 | 0.18333 | 0.21083 | 0.20489 | 0.17846 | 0.14474 | 0.11083 | 0.0909 | 0.086534
E | 0.15853 | 0.15711 | 0.16499 | 0.17608 | 0.17913 | 0.18903 | 0.18743 | 0.18338 | 0.17302 | 0.16157 | 0.15507 | 0.15844
NE | 0.2686 | 0.27195 | 0.25593 | 0.24051 | 0.22685 | 0.22758 | 0.23421 | 0.25261 | 0.26557 | 0.27946 | 0.27996 | 0.26788
Cubierta | 0 | 0 | 0 | 0 | 0 | 0 | 0 | 0 | 0 | 0 | 0 | 0
INVIERNO | [52 empty] | VERANO
ASSE (FS=0) | 2 | 3 | 4 | 5 | 6 | 7 | 8 | 9 | 10 | 11 | 12 | 13 | 14 | 15 | 16 | 17 | 18 | 19 | 20 | 21 | 22 | 23 | 24 | 25 | 26 | 27 | 28 | 29 | 30 | 31 | 32 | 33 | 34 | 35 | 36 | 37 | 38 | 39 | 40 | 41 | 42 | 43 | 44 | 45 | 46 | 47 | 48 | 49 | 50 | 51 | 52 |  | ASSE (FS=1) | 56 | 57 | 58 | 59 | 60 | 61 | 62 | 63 | 64 | 65 | 66 | 67 | 68 | 69 | 70 | 71 | 72 | 73 | 74 | 75 | 76 | 77 | 78 | 79 | 80 | 81 | 82 | 83 | 84 | 85 | 86 | 87 | 88 | 89 | 90 | 91 | 92 | 93 | 94 | 95 | 96 | 97 | 98 | 99 | 100 | 101 | 102 | 103 | 104 | 105 | 106
Factor de sombra | 0 | FS | [11 empty] | (FS_Dir*Rat_Dir+FS_dif*Rat_dif+FS_ref*Rat_ref)*g*A | [11 empty] | Itotal_or/Itotal_sur*(FS*g*A) | [26 empty] | Factor de sombra | 0 | FS | [11 empty] | FS*g*A | [11 empty] | Itotal_or/Itotal_sur*(FS*g*A)
Orientación | Area huecos | Enero | Febrero | Marzo | Abril | Mayo | Junio | Julio | Agosto | Septiembre | Octubre | Noviembre | Diciembre | Enero | Febrero | Marzo | Abril | Mayo | Junio | Julio | Agosto | Septiembre | Octubre | Noviembre | Diciembre | Enero | Febrero | Marzo | Abril | Mayo | Junio | Julio | Agosto | Septiembre | Octubre | Noviembre | Diciembre | [15 empty] | Orientación | Area huecos | Enero | Febrero | Marzo | Abril | Mayo | Junio | Julio | Agosto | Septiembre | Octubre | Noviembre | Diciembre | Enero | Febrero | Marzo | Abril | Mayo | Junio | Julio | Agosto | Septiembre | Octubre | Noviembre | Diciembre | Enero | Febrero | Marzo | Abril | Mayo | Junio | Julio | Agosto | Septiembre | Octubre | Noviembre | Diciembre | ASSEtotPonderado por orientación | [12 empty] | ASSEfinal
N | 0 | 0 | 0 | 0 | 0 | 0 | 0 | 0 | 0 | 0 | 0 | 0 | 0 | 0 | 0 | 0 | 0 | 0 | 0 | 0 | 0 | 0 | 0 | 0 | 0 | 0 | 0 | 0 | 0 | 0 | 0 | 0 | 0 | 0 | 0 | 0 | 0 | [15 empty] | N | 0 | 1 | 1 | 1 | 1 | 1 | 1 | 1 | 1 | 1 | 1 | 1 | 1 | 0 | 0 | 0 | 0 | 0 | 0 | 0 | 0 | 0 | 0 | 0 | 0 | 0 | 0 | 0 | 0 | 0 | 0 | 0 | 0 | 0 | 0 | 0 | 0 |  | 0 | 0 | 0 | 0 | 0 | 0 | 0 | 0 | 0 | 0 | 0 | 0 | 0
NO | 0 | 0 | 0 | 0 | 0 | 0 | 0 | 0 | 0 | 0 | 0 | 0 | 0 | 0 | 0 | 0 | 0 | 0 | 0 | 0 | 0 | 0 | 0 | 0 | 0 | 0 | 0 | 0 | 0 | 0 | 0 | 0 | 0 | 0 | 0 | 0 | 0 | [15 empty] | NO | 0 | 1 | 1 | 1 | 1 | 1 | 1 | 1 | 1 | 1 | 1 | 1 | 1 | 0 | 0 | 0 | 0 | 0 | 0 | 0 | 0 | 0 | 0 | 0 | 0 | 0 | 0 | 0 | 0 | 0 | 0 | 0 | 0 | 0 | 0 | 0 | 0 |  | 0 | 0 | 0 | 0 | 0 | 0 | 0 | 0 | 0 | 0 | 0 | 0 | 0
O | 0 | 0 | 0 | 0 | 0 | 0 | 0 | 0 | 0 | 0 | 0 | 0 | 0 | 0 | 0 | 0 | 0 | 0 | 0 | 0 | 0 | 0 | 0 | 0 | 0 | 0 | 0 | 0 | 0 | 0 | 0 | 0 | 0 | 0 | 0 | 0 | 0 | [15 empty] | O | 0 | 1 | 1 | 1 | 1 | 1 | 1 | 1 | 1 | 1 | 1 | 1 | 1 | 0 | 0 | 0 | 0 | 0 | 0 | 0 | 0 | 0 | 0 | 0 | 0 | 0 | 0 | 0 | 0 | 0 | 0 | 0 | 0 | 0 | 0 | 0 | 0 |  | 0 | 0 | 0 | 0 | 0 | 0 | 0 | 0 | 0 | 0 | 0 | 0 | 0
SO | 0 | 0 | 0 | 0 | 0 | 0 | 0 | 0 | 0 | 0 | 0 | 0 | 0 | 0 | 0 | 0 | 0 | 0 | 0 | 0 | 0 | 0 | 0 | 0 | 0 | 0 | 0 | 0 | 0 | 0 | 0 | 0 | 0 | 0 | 0 | 0 | 0 | [15 empty] | SO | 0 | 1 | 1 | 1 | 1 | 1 | 1 | 1 | 1 | 1 | 1 | 1 | 1 | 0 | 0 | 0 | 0 | 0 | 0 | 0 | 0 | 0 | 0 | 0 | 0 | 0 | 0 | 0 | 0 | 0 | 0 | 0 | 0 | 0 | 0 | 0 | 0 |  | 0 | 0 | 0 | 0 | 0 | 0 | 0 | 0 | 0 | 0 | 0 | 0 | 0
S | 0 | 0 | 0 | 0 | 0 | 0 | 0 | 0 | 0 | 0 | 0 | 0 | 0 | 0 | 0 | 0 | 0 | 0 | 0 | 0 | 0 | 0 | 0 | 0 | 0 | 0 | 0 | 0 | 0 | 0 | 0 | 0 | 0 | 0 | 0 | 0 | 0 | [15 empty] | S | 0 | 1 | 1 | 1 | 1 | 1 | 1 | 1 | 1 | 1 | 1 | 1 | 1 | 0 | 0 | 0 | 0 | 0 | 0 | 0 | 0 | 0 | 0 | 0 | 0 | 0 | 0 | 0 | 0 | 0 | 0 | 0 | 0 | 0 | 0 | 0 | 0 |  | 0 | 0 | 0 | 0 | 0 | 0 | 0 | 0 | 0 | 0 | 0 | 0 | 0
SE | 0 | 0 | 0 | 0 | 0 | 0 | 0 | 0 | 0 | 0 | 0 | 0 | 0 | 0 | 0 | 0 | 0 | 0 | 0 | 0 | 0 | 0 | 0 | 0 | 0 | 0 | 0 | 0 | 0 | 0 | 0 | 0 | 0 | 0 | 0 | 0 | 0 | [15 empty] | SE | 0 | 1 | 1 | 1 | 1 | 1 | 1 | 1 | 1 | 1 | 1 | 1 | 1 | 0 | 0 | 0 | 0 | 0 | 0 | 0 | 0 | 0 | 0 | 0 | 0 | 0 | 0 | 0 | 0 | 0 | 0 | 0 | 0 | 0 | 0 | 0 | 0 |  | 0 | 0 | 0 | 0 | 0 | 0 | 0 | 0 | 0 | 0 | 0 | 0 | 0
E | 0 | 0 | 0 | 0 | 0 | 0 | 0 | 0 | 0 | 0 | 0 | 0 | 0 | 0 | 0 | 0 | 0 | 0 | 0 | 0 | 0 | 0 | 0 | 0 | 0 | 0 | 0 | 0 | 0 | 0 | 0 | 0 | 0 | 0 | 0 | 0 | 0 | [15 empty] | E | 0 | 1 | 1 | 1 | 1 | 1 | 1 | 1 | 1 | 1 | 1 | 1 | 1 | 0 | 0 | 0 | 0 | 0 | 0 | 0 | 0 | 0 | 0 | 0 | 0 | 0 | 0 | 0 | 0 | 0 | 0 | 0 | 0 | 0 | 0 | 0 | 0 |  | 0 | 0 | 0 | 0 | 0 | 0 | 0 | 0 | 0 | 0 | 0 | 0 | 0
NE | 0 | 0 | 0 | 0 | 0 | 0 | 0 | 0 | 0 | 0 | 0 | 0 | 0 | 0 | 0 | 0 | 0 | 0 | 0 | 0 | 0 | 0 | 0 | 0 | 0 | 0 | 0 | 0 | 0 | 0 | 0 | 0 | 0 | 0 | 0 | 0 | 0 | [15 empty] | NE | 0 | 1 | 1 | 1 | 1 | 1 | 1 | 1 | 1 | 1 | 1 | 1 | 1 | 0 | 0 | 0 | 0 | 0 | 0 | 0 | 0 | 0 | 0 | 0 | 0 | 0 | 0 | 0 | 0 | 0 | 0 | 0 | 0 | 0 | 0 | 0 | 0 |  | 0 | 0 | 0 | 0 | 0 | 0 | 0 | 0 | 0 | 0 | 0 | 0 | 0
Cubierta | 0 | 0 | 0 | 0 | 0 | 0 | 0 | 0 | 0 | 0 | 0 | 0 | 0 | 0 | 0 | 0 | 0 | 0 | 0 | 0 | 0 | 0 | 0 | 0 | 0 | 0 | 0 | 0 | 0 | 0 | 0 | 0 | 0 | 0 | 0 | 0 | 0 | [15 empty] | Cubierta | 0 | 1 | 1 | 1 | 1 | 1 | 1 | 1 | 1 | 1 | 1 | 1 | 1 | 0 | 0 | 0 | 0 | 0 | 0 | 0 | 0 | 0 | 0 | 0 | 0 | 0 | 0 | 0 | 0 | 0 | 0 | 0 | 0 | 0 | 0 | 0 | 0 |  | 0 | 0 | 0 | 0 | 0 | 0 | 0 | 0 | 0 | 0 | 0 | 0 | 0 | 0
TOTAL HUECOS | 0 | [23 empty] | ASSEtotal | 0 | 0 | 0 | 0 | 0 | 0 | 0 | 0 | 0 | 0 | 0 | 0 | g_ventana | 0.7 | [13 empty] | TOTAL HUECOS | 0 | [23 empty] | ASSEtotal | 0 | 0 | 0 | 0 | 0 | 0 | 0 | 0 | 0 | 0 | 0 | 0 |  | 0 | 0 | 0 | 0 | 0 | 0 | 0 | 0 | 0 | 0 | 0 | 0 | 0 | ASSEtotal
[38 empty] | Rdsur | 75.8304 | 86.8199 | 99.7017 | 88.6557 | 84.24 | 74.6625 | 83.2018 | 97.7764 | 106.6079 | 106.5786 | 85.5455 | 69.3021 | [40 empty] | Rdsur | 75.8304 | 86.8199 | 99.7017 | 88.6557 | 84.24 | 74.6625 | 83.2018 | 97.7764 | 106.6079 | 106.5786 | 85.5455 | 69.3021
ASSE (FS=Usuario) | [37 empty] | HorarioInv | 1 | 1 | 1 | 0 | 0 | 0 | 0 | 0 | 0 | 0 | 1 | 1 | SumaRDsur |  | ASSE (FS=Usuario) | [37 empty] | HorarioVerano | 0 | 0 | 0 | 0 | 0 | 1 | 1 | 1 | 1 | 0 | 0 | 0 | SumaRDsur
Factor de sombra | Usuario | FS | [11 empty] | FS*g*A | [11 empty] | Itotal_or/Itotal_sur*(FS*g*A) | [11 empty] | RDsur·HorInv | 75.8304 | 86.8199 | 99.7017 | 0 | 0 | 0 | 0 | 0 | 0 | 0 | 85.5455 | 69.3021 | 417.1995 |  | Factor de sombra | Usuario | FS | [11 empty] | FS*g*A | [11 empty] | Itotal_or/Itotal_sur*(FS*g*A) | [11 empty] | RDsur·HorVer | 0 | 0 | 0 | 0 | 0 | 74.6625 | 83.2018 | 97.7764 | 106.6079 | 0 | 0 | 0 | 362.2486
Orientación | Area huecos | Enero | Febrero | Marzo | Abril | Mayo | Junio | Julio | Agosto | Septiembre | Octubre | Noviembre | Diciembre | Enero | Febrero | Marzo | Abril | Mayo | Junio | Julio | Agosto | Septiembre | Octubre | Noviembre | Diciembre | Enero | Febrero | Marzo | Abril | Mayo | Junio | Julio | Agosto | Septiembre | Octubre | Noviembre | Diciembre | ASSEtotPonderado | 0 | 0 | 0 | 0 | 0 | 0 | 0 | 0 | 0 | 0 | 0 | 0 | 0 | ASSEfinal | Orientación | Area huecos | Enero | Febrero | Marzo | Abril | Mayo | Junio | Julio | Agosto | Septiembre | Octubre | Noviembre | Diciembre | Enero | Febrero | Marzo | Abril | Mayo | Junio | Julio | Agosto | Septiembre | Octubre | Noviembre | Diciembre | Enero | Febrero | Marzo | Abril | Mayo | Junio | Julio | Agosto | Septiembre | Octubre | Noviembre | Diciembre | ASSEtotPonderado | 0 | 0 | 0 | 0 | 0 | 0 | 0 | 0 | 0 | 0 | 0 | 0 | 0 | ASSEfinal
N | 0 | 0 | 0 | 0 | 0 | 0 | 0 | 0 | 0 | 0 | 0 | 0 | 0 | 0 | 0 | 0 | 0 | 0 | 0 | 0 | 0 | 0 | 0 | 0 | 0 | 0 | 0 | 0 | 0 | 0 | 0 | 0 | 0 | 0 | 0 | 0 | 0 | [15 empty] | N | 0 | 0 | 0 | 0 | 0 | 0 | 0 | 0 | 0 | 0 | 0 | 0 | 0 | 0 | 0 | 0 | 0 | 0 | 0 | 0 | 0 | 0 | 0 | 0 | 0 | 0 | 0 | 0 | 0 | 0 | 0 | 0 | 0 | 0 | 0 | 0 | 0 |  | 0 | 0 | 0 | 0 | 0 | 0 | 0 | 0 | 0 | 0 | 0 | 0 | 0
NO | 0 | 0 | 0 | 0 | 0 | 0 | 0 | 0 | 0 | 0 | 0 | 0 | 0 | 0 | 0 | 0 | 0 | 0 | 0 | 0 | 0 | 0 | 0 | 0 | 0 | 0 | 0 | 0 | 0 | 0 | 0 | 0 | 0 | 0 | 0 | 0 | 0 | [15 empty] | NO | 0 | 0 | 0 | 0 | 0 | 0 | 0 | 0 | 0 | 0 | 0 | 0 | 0 | 0 | 0 | 0 | 0 | 0 | 0 | 0 | 0 | 0 | 0 | 0 | 0 | 0 | 0 | 0 | 0 | 0 | 0 | 0 | 0 | 0 | 0 | 0 | 0 |  | 0 | 0 | 0 | 0 | 0 | 0 | 0 | 0 | 0 | 0 | 0 | 0 | 0
O | 0 | 0 | 0 | 0 | 0 | 0 | 0 | 0 | 0 | 0 | 0 | 0 | 0 | 0 | 0 | 0 | 0 | 0 | 0 | 0 | 0 | 0 | 0 | 0 | 0 | 0 | 0 | 0 | 0 | 0 | 0 | 0 | 0 | 0 | 0 | 0 | 0 | [15 empty] | O | 0 | 0 | 0 | 0 | 0 | 0 | 0 | 0 | 0 | 0 | 0 | 0 | 0 | 0 | 0 | 0 | 0 | 0 | 0 | 0 | 0 | 0 | 0 | 0 | 0 | 0 | 0 | 0 | 0 | 0 | 0 | 0 | 0 | 0 | 0 | 0 | 0 |  | 0 | 0 | 0 | 0 | 0 | 0 | 0 | 0 | 0 | 0 | 0 | 0 | 0
SO | 0 | 0 | 0 | 0 | 0 | 0 | 0 | 0 | 0 | 0 | 0 | 0 | 0 | 0 | 0 | 0 | 0 | 0 | 0 | 0 | 0 | 0 | 0 | 0 | 0 | 0 | 0 | 0 | 0 | 0 | 0 | 0 | 0 | 0 | 0 | 0 | 0 | [15 empty] | SO | 0 | 0 | 0 | 0 | 0 | 0 | 0 | 0 | 0 | 0 | 0 | 0 | 0 | 0 | 0 | 0 | 0 | 0 | 0 | 0 | 0 | 0 | 0 | 0 | 0 | 0 | 0 | 0 | 0 | 0 | 0 | 0 | 0 | 0 | 0 | 0 | 0 |  | 0 | 0 | 0 | 0 | 0 | 0 | 0 | 0 | 0 | 0 | 0 | 0 | 0
S | 0 | 0 | 0 | 0 | 0 | 0 | 0 | 0 | 0 | 0 | 0 | 0 | 0 | 0 | 0 | 0 | 0 | 0 | 0 | 0 | 0 | 0 | 0 | 0 | 0 | 0 | 0 | 0 | 0 | 0 | 0 | 0 | 0 | 0 | 0 | 0 | 0 | [15 empty] | S | 0 | 0 | 0 | 0 | 0 | 0 | 0 | 0 | 0 | 0 | 0 | 0 | 0 | 0 | 0 | 0 | 0 | 0 | 0 | 0 | 0 | 0 | 0 | 0 | 0 | 0 | 0 | 0 | 0 | 0 | 0 | 0 | 0 | 0 | 0 | 0 | 0 |  | 0 | 0 | 0 | 0 | 0 | 0 | 0 | 0 | 0 | 0 | 0 | 0 | 0
SE | 0 | 0 | 0 | 0 | 0 | 0 | 0 | 0 | 0 | 0 | 0 | 0 | 0 | 0 | 0 | 0 | 0 | 0 | 0 | 0 | 0 | 0 | 0 | 0 | 0 | 0 | 0 | 0 | 0 | 0 | 0 | 0 | 0 | 0 | 0 | 0 | 0 | [15 empty] | SE | 0 | 0 | 0 | 0 | 0 | 0 | 0 | 0 | 0 | 0 | 0 | 0 | 0 | 0 | 0 | 0 | 0 | 0 | 0 | 0 | 0 | 0 | 0 | 0 | 0 | 0 | 0 | 0 | 0 | 0 | 0 | 0 | 0 | 0 | 0 | 0 | 0 |  | 0 | 0 | 0 | 0 | 0 | 0 | 0 | 0 | 0 | 0 | 0 | 0 | 0
E | 0 | 0 | 0 | 0 | 0 | 0 | 0 | 0 | 0 | 0 | 0 | 0 | 0 | 0 | 0 | 0 | 0 | 0 | 0 | 0 | 0 | 0 | 0 | 0 | 0 | 0 | 0 | 0 | 0 | 0 | 0 | 0 | 0 | 0 | 0 | 0 | 0 | [15 empty] | E | 0 | 0 | 0 | 0 | 0 | 0 | 0 | 0 | 0 | 0 | 0 | 0 | 0 | 0 | 0 | 0 | 0 | 0 | 0 | 0 | 0 | 0 | 0 | 0 | 0 | 0 | 0 | 0 | 0 | 0 | 0 | 0 | 0 | 0 | 0 | 0 | 0 |  | 0 | 0 | 0 | 0 | 0 | 0 | 0 | 0 | 0 | 0 | 0 | 0 | 0
NE | 0 | 0 | 0 | 0 | 0 | 0 | 0 | 0 | 0 | 0 | 0 | 0 | 0 | 0 | 0 | 0 | 0 | 0 | 0 | 0 | 0 | 0 | 0 | 0 | 0 | 0 | 0 | 0 | 0 | 0 | 0 | 0 | 0 | 0 | 0 | 0 | 0 | [15 empty] | NE | 0 | 0 | 0 | 0 | 0 | 0 | 0 | 0 | 0 | 0 | 0 | 0 | 0 | 0 | 0 | 0 | 0 | 0 | 0 | 0 | 0 | 0 | 0 | 0 | 0 | 0 | 0 | 0 | 0 | 0 | 0 | 0 | 0 | 0 | 0 | 0 | 0 |  | 0 | 0 | 0 | 0 | 0 | 0 | 0 | 0 | 0 | 0 | 0 | 0 | 0
Cubierta | 0 | 0 | 0 | 0 | 0 | 0 | 0 | 0 | 0 | 0 | 0 | 0 | 0 | 0 | 0 | 0 | 0 | 0 | 0 | 0 | 0 | 0 | 0 | 0 | 0 | 0 | 0 | 0 | 0 | 0 | 0 | 0 | 0 | 0 | 0 | 0 | 0 | [15 empty] | Cubierta | 0 | 0 | 0 | 0 | 0 | 0 | 0 | 0 | 0 | 0 | 0 | 0 | 0 | 0 | 0 | 0 | 0 | 0 | 0 | 0 | 0 | 0 | 0 | 0 | 0 | 0 | 0 | 0 | 0 | 0 | 0 | 0 | 0 | 0 | 0 | 0 | 0 |  | 0 | 0 | 0 | 0 | 0 | 0 | 0 | 0 | 0 | 0 | 0 | 0 | 0 | 0
TOTAL HUECOS | 0 | [23 empty] | ASSEtotal | 0 | 0 | 0 | 0 | 0 | 0 | 0 | 0 | 0 | 0 | 0 | 0 | ASSEtotPonderado | 0 | 0 | 0 | 0 | 0 | 0 | 0 | 0 | 0 | 0 | 0 | 0 | 0 | ASSEfinal | TOTAL HUECOS | 0 | [23 empty] | ASSEtotal | 0 | 0 | 0 | 0 | 0 | 0 | 0 | 0 | 0 | 0 | 0 | 0 | ASSEtotPonderado | 0 | 0 | 0 | 0 | 0 | 0 | 0 | 0 | 0 | 0 | 0 | 0 | 0 | ASSEfinal
Cálculo n50 |  | Volumen/Ainf=5 |  |  | Volumen/Ainf=2.5 |  |  | Volumen/Ainf=1.25
|  | A_huec/A_inf |  |  | A_huec/A_inf |  |  | A_huec/A_inf
Carpinteria (perm. A 100Pa) | 0.05 | 0.15 | 0.25 | 0.05 | 0.15 | 0.25 | 0.05 | 0.15 | 0.25
4 (3m3/hm2) | 2.1 | 1.9 | 1.7 | 4.2 | 3.8 | 3.4 | 8.3 | 7.6 | 6.9
3 (9m3/hm2) | 2.1 | 2 | 1.9 | 4.2 | 4 | 3.8 | 8.5 | 8.1 | 7.6
2 (27m3/hm2) | 2.2 | 2.4 | 2.5 | 4.5 | 4.7 | 5 | 8.9 | 9.4 | 9.9
1 (50m3/hm2) | 2.4 | 2.8 | 3.2 | 4.8 | 5.6 | 6.4 | 9.5 | 10 | 10
Cálculo del ACH_eq | 0.05: ACH_eq; A_huec/A_inf 0.15: ACH_norm; A_huec/A_inf 0.25: a; A_huec/A_inf 0.05: b; A_huec/A_inf 0.15: (ACHeq=a*ACH+b si ACHeq>ACH)
n50=10 | 0.05: 0.6; A_huec/A_inf 0.15: 0.2; A_huec/A_inf 0.15: (ACHeq=ACH si ACHeq<=ACH)
| 0.85 | 0.5 | 0.83333 | 0.43333
n50=8 | 0.05: 0.6; A_huec/A_inf 0.15: 0.3
| 0.85 | 0.6 | 0.83333 | 0.35
n50=6 | 0.05: 0.55; A_huec/A_inf 0.15: 0.35
| 0.75 | 0.6 | 0.8 | 0.27
n50=4 | 0.05: 0.3; A_huec/A_inf 0.15: 0.15
| 0.5 | 0.4 | 0.8 | 0.18
n50=3 | 0.05: 0.25; A_huec/A_inf 0.15: 0.15; A_huec/A_inf 0.15: ACH; A_huec/A_inf 0.25: 0.63; A_huec/A_inf 0.05: ren/h
| 0.45 | 0.4 | 0.8 | 0.13 | ACHeq | 0.8887
n50=2 | 0.05: 0.25; A_huec/A_inf 0.15: 0.2
| 0.33 | 0.3 | 0.8 | 0.09
n50=1 | 0.05: 0.125; A_huec/A_inf 0.15: 0.1
| 0.165 | 0.15 | 0.8 | 0.045
n50=0.5 | 0.05: 0.5; A_huec/A_inf 0.15: 0.5
| 1 | 1 | 1 | 0
Fuentes Internas | 0.05: Baja; A_huec/A_inf 0.15: Media; A_huec/A_inf 0.25: Alta
8h | 0.05: 4.7886; A_huec/A_inf 0.15: 7.5114; A_huec/A_inf 0.25: 10.2314
12h | 0.05: 6.7838; A_huec/A_inf 0.15: 10.6412; A_huec/A_inf 0.25: 14.4945; A_huec/A_inf 0.05: FI (W/m2); A_huec/A_inf 0.15: 4.67
16h | 0.05: 8.779; A_huec/A_inf 0.15: 13.771; A_huec/A_inf 0.25: 18.7576
24h | 0.05: 12.7695; A_huec/A_inf 0.15: 20.0305; A_huec/A_inf 0.25: 27.2838
Calcular meses en CAF y REF | A_huec/A_inf 0.15: CAL |  |  |  |  | REF
Clima | Tipo edificio | enero | febrero | marzo | abril | mayo | junio | julio | agosto | septiembre | octubre | noviembre | diciembre | enero | febrero | marzo | abril | mayo | junio | julio | agosto | septiembre | octubre | noviembre | diciembre
A3 | UNI | 1 | 1 | 0 | 0 | 0 | 0 | 0 | 0 | 0 | 0 | 0 | 1 | 0 | 0 | 0 | 0 | 0 | 1 | 1 | 1 | 1 | 0 | 0 | 0
| BLOQ | 1 | 0 | 0 | 0 | 0 | 0 | 0 | 0 | 0 | 0 | 0 | 1 | 0 | 0 | 0 | 0 | 0 | 1 | 1 | 1 | 1 | 0 | 0 | 0
B4 | UNI | 1 | 1 | 0 | 0 | 0 | 0 | 0 | 0 | 0 | 0 | 0 | 1 | 0 | 0 | 0 | 0 | 0 | 1 | 1 | 1 | 1 | 0 | 0 | 0
| BLOQ | 1 | 0 | 0 | 0 | 0 | 0 | 0 | 0 | 0 | 0 | 0 | 1 | 0 | 0 | 0 | 0 | 0 | 1 | 1 | 1 | 1 | 0 | 0 | 0
C2 | UNI | 1 | 1 | 1 | 0 | 0 | 0 | 0 | 0 | 0 | 0 | 1 | 1 | 0 | 0 | 0 | 0 | 0 | 1 | 1 | 1 | 1 | 0 | 0 | 0
| BLOQ | 1 | 1 | 0 | 0 | 0 | 0 | 0 | 0 | 0 | 0 | 0 | 1 | 0 | 0 | 0 | 0 | 0 | 1 | 1 | 1 | 1 | 0 | 0 | 0
D3 | UNI | 1 | 1 | 1 | 0 | 0 | 0 | 0 | 0 | 0 | 0 | 1 | 1 | 0 | 0 | 0 | 0 | 0 | 1 | 1 | 1 | 1 | 0 | 0 | 0
| BLOQ | 1 | 1 | 0 | 0 | 0 | 0 | 0 | 0 | 0 | 0 | 0 | 1 | 0 | 0 | 0 | 0 | 0 | 1 | 1 | 1 | 1 | 0 | 0 | 0
E1 | UNI | 1 | 1 | 1 | 0 | 0 | 0 | 0 | 0 | 0 | 0 | 1 | 1 | 0 | 0 | 0 | 0 | 0 | 1 | 1 | 1 | 1 | 0 | 0 | 0
| BLOQ | 1 | 1 | 1 | 0 | 0 | 0 | 0 | 0 | 0 | 0 | 0 | 1 | 0 | 0 | 0 | 0 | 0 | 1 | 1 | 1 | 1 | 0 | 0 | 0
|  | 1 | 1 | 1 | 0 | 0 | 0 | 0 | 0 | 0 | 0 | 1 | 1 | 0 | 0 | 0 | 0 | 0 | 1 | 1 | 1 | 1 | 0 | 0 | 0
CORRELACIONES INVIERNO
ANDIMAT | A_huec/A_inf 0.15: RES; A_huec/A_inf 0.25: BLOQ
|  | opc 3 | opc 3
A3 | 0.05: at; A_huec/A_inf 0.15: 42.6936; A_huec/A_inf 0.25: 25.306; A_huec/A_inf 0.15: at; A_huec/A_inf 0.25: 134.5425
| av | 14.3024 | 8.4775 |  | av | 45.0717
| b | -330.911 | -227.2808 |  | b | -417.1995
| c | -2.16 | -1.488 |  | c | -3.624
| cte | -2.9044 | 0 |  | cte | -2.9893
B4 | 0.05: at; A_huec/A_inf 0.15: 53.6842; A_huec/A_inf 0.25: 31.6065
| av | 17.9842 | 10.5882
| b | -312.6038 | -211.2824
| c | -2.16 | -1.488
| cte | -2.8932 | 0
C2 | 0.05: at; A_huec/A_inf 0.15: 100.7319; A_huec/A_inf 0.25: 58.7079
| av | 33.7452 | 19.6671
| b | -407.4851 | -230.6934
| c | -3.624 | -2.16
| cte | -2.9893 | 0
D3 | 0.05: at; A_huec/A_inf 0.15: 134.5425; A_huec/A_inf 0.25: 80.7063
| av | 45.0717 | 27.0366
| b | -417.1995 | -231.9523
| c | -3.624 | -2.16
| cte | -2.9893 | 0
E1 | 0.05: at; A_huec/A_inf 0.15: 159.8567; A_huec/A_inf 0.25: 113.9486
| av | 53.552 | 38.1728
| b | -412.2791 | -327.9851
| c | -3.624 | -2.904
| cte | -11.6485 | -3.1661
1 | 2 | 3 | 4 | 5 | 6 | 7 | 8 | 9 | 10 | 11 | 12 | 13 | 14 | 15 | 16 | 17 | 18 | 19 | 20 | 21 | 22 | 23 | 24 | 25 | 26 | 27 | 28 | 29 | 30
ASSE_Verano_USUARIO | A_huec/A_inf 0.25: W/H; A_huec/A_inf 0.25: W/H | [7 empty] | W/H | [8 empty] | W/H
FS'_SUR (obtaculos remotos) |  | 0.2 | 0.4 | >=0.6 |  | FS'_SURESTE-SUROESTE |  | 0.2 | 0.4 | 0.6 | 0.8 | >=1 |  | FS'_ESTE-OESTE |  | 0.2 | 0.4 | 0.6 | 0.8 | 1 | >=1.2 |  | FS'_NORESTE-NOROESTE |  | 0.2 | 0.4 | 0.6 | 0.8 | >=1
| 0.2 | 0.38 | 0.5 | 0.5 |  |  | 0.2 | 0.22 | 0.3 | 0.3 | 0.3 | 0.3 |  |  | 0.2 | 0.13 | 0.18 | 0.18 | 0.18 | 0.18 | 0.18 |  |  | 0.2 | 0.05 | 0.05 | 0.05 | 0.05 | 0.05
| 0.4 | 0.5 | 0.77 | 0.99 |  |  | 0.4 | 0.23 | 0.43 | 0.6 | 0.6 | 0.6 |  |  | 0.4 | 0.14 | 0.26 | 0.35 | 0.35 | 0.35 | 0.35 |  |  | 0.4 | 0.1 | 0.1 | 0.1 | 0.1 | 0.1
L/H | 0.6 | 0.61 | 0.88 | 1 |  | L/H | 0.6 | 0.24 | 0.44 | 0.65 | 0.9 | 0.9 |  | L/H | 0.6 | 0.16 | 0.27 | 0.39 | 0.53 | 0.53 | 0.53 |  | L/H | 0.6 | 0.15 | 0.15 | 0.15 | 0.15 | 0.15
| 0.8 | 0.73 | 1 | 1 |  |  | 0.8 | 0.26 | 0.46 | 0.66 | 0.86 | 1 |  |  | 0.8 | 0.17 | 0.29 | 0.4 | 0.53 | 0.65 | 0.71 |  |  | 0.8 | 0.19 | 0.19 | 0.19 | 0.19 | 0.19
| >=1 | 0.82 | 1 | 1 |  |  | 1 | 0.27 | 0.47 | 0.67 | 0.87 | 1 |  |  | 1 | 0.18 | 0.3 | 0.42 | 0.53 | 0.65 | 0.76 |  |  | 1 | 0.23 | 0.24 | 0.24 | 0.24 | 0.24
| A_huec/A_inf 0.05: 1.2; A_huec/A_inf 0.15: 0.27; A_huec/A_inf 0.25: 0.48 | 0.69 | 0.89 | 1 |  |  | 1.2 | 0.18 | 0.32 | 0.43 | 0.55 | 0.66 | 0.78 |  |  | 1.2 | 0.23 | 0.29 | 0.29 | 0.29 | 0.29
| A_huec/A_inf 0.05: 1.4; A_huec/A_inf 0.15: 0.27; A_huec/A_inf 0.25: 0.5 | 0.7 | 0.9 | 1 |  |  | 1.4 | 0.18 | 0.33 | 0.45 | 0.56 | 0.68 | 0.79 |  |  | 1.4 | 0.23 | 0.34 | 0.34 | 0.34 | 0.34
| A_huec/A_inf 0.05: 1.6; A_huec/A_inf 0.15: 0.27; A_huec/A_inf 0.25: 0.51 | 0.71 | 0.91 | 1 |  |  | 1.6 | 0.18 | 0.35 | 0.46 | 0.58 | 0.69 | 0.81 |  |  | 1.6 | 0.23 | 0.39 | 0.39 | 0.39 | 0.39
| A_huec/A_inf 0.05: 1.8; A_huec/A_inf 0.15: 0.27; A_huec/A_inf 0.25: 0.52 | 0.73 | 0.93 | 1 |  |  | 1.8 | 0.18 | 0.36 | 0.48 | 0.59 | 0.71 | 0.82 |  |  | 1.8 | 0.23 | 0.44 | 0.44 | 0.44 | 0.44
| A_huec/A_inf 0.05: 2; A_huec/A_inf 0.15: 0.27; A_huec/A_inf 0.25: 0.53 | 0.74 | 0.94 | 1 |  |  | 2 | 0.18 | 0.37 | 0.49 | 0.61 | 0.72 | 0.84 |  |  | 2 | 0.23 | 0.47 | 0.48 | 0.48 | 0.48
| A_huec/A_inf 0.05: >=2; A_huec/A_inf 0.15: 0.27; A_huec/A_inf 0.25: 0.53 | 0.8 | 1 | 1 |  |  | 2.2 | 0.18 | 0.37 | 0.5 | 0.62 | 0.73 | 0.85 |  |  | 2.2 | 0.23 | 0.47 | 0.53 | 0.53 | 0.53
[15 empty] | 2.4 | 0.18 | 0.37 | 0.52 | 0.63 | 0.75 | 0.86 |  |  | 2.4 | 0.23 | 0.47 | 0.58 | 0.58 | 0.58
[15 empty] | 2.6 | 0.18 | 0.37 | 0.53 | 0.65 | 0.76 | 0.88 |  |  | 2.6 | 0.23 | 0.47 | 0.63 | 0.63 | 0.63
[15 empty] | 2.8 | 0.18 | 0.37 | 0.55 | 0.66 | 0.78 | 0.89 |  |  | 2.8 | 0.23 | 0.47 | 0.68 | 0.68 | 0.68
[15 empty] | 3 | 0.18 | 0.37 | 0.55 | 0.68 | 0.79 | 0.91 |  |  | 3 | 0.23 | 0.47 | 0.7 | 0.73 | 0.73
[15 empty] | >=3 | 0.18 | 0.37 | 0.55 | 0.74 | 0.92 | 1 |  |  | 3.2 | 0.23 | 0.47 | 0.7 | 0.77 | 0.77
[24 empty] | 3.4 | 0.23 | 0.47 | 0.7 | 0.82 | 0.82
[24 empty] | 3.6 | 0.23 | 0.47 | 0.7 | 0.87 | 0.87
[24 empty] | 3.8 | 0.23 | 0.47 | 0.7 | 0.92 | 0.92
[24 empty] | 4 | 0.23 | 0.47 | 0.7 | 0.93 | 0.97
1 | 2 | 3 | 4 | 5 | 6 | 7 | 8 | 9 | 10 | 11 | 12 | 13 | 14 | 15 | 16 | 17 | 18 | 19 | 20 | 21 | 22 | 23 |  | >=4 | 0.23 | 0.47 | 0.7 | 0.93 | 1
FS'' SUR (voladizos) | 0.2<L/H>=0.5 | 0.5<L/H>=1 | 1<L/H>=2 | L/H>2 |  | FS'' SURESTE/SUROESTE (voladizos) | 0.2<L/H>=0.5 | 0.5<L/H>=1 | 1<L/H>=2 | L/H>2 |  | FS'' ESTE/OESTE (voladizos) | 0.2<L/H>=0.5 | 0.5<L/H>=1 | 1<L/H>=2 | L/H>2
0<D/H<=0.2 | 0.82 | 0.5 | 0.28 | 0.16 |  | 0<D/H<=0.2 | 0.9 | 0.71 | 0.43 | 0.16 |  | 0<D/H<=0.2 | 0.92 | 0.77 | 0.55 | 0.22
0.2<D/H<=0.5 | 0.87 | 0.64 | 0.39 | 0.22 |  | 0.2<D/H<=0.5 | 0.94 | 0.82 | 0.6 | 0.27 |  | 0.2<D/H<=0.5 | 0.96 | 0.86 | 0.7 | 0.43
D/H>0.5 | 0.93 | 0.82 | 0.6 | 0.39 |  | D/H>0.5 | 0.96 | 0.93 | 0.84 | 0.65 |  | D/H>0.5 | 0.99 | 0.96 | 0.89 | 0.75
Demanda CAL,REF
A3 | 0.05: S<100; A_huec/A_inf 0.15: DC; A_huec/A_inf 0.25: 15; A_huec/A_inf 0.15: DCcaso; A_huec/A_inf 0.25: 47
|  | DR | 15 |  | Drcaso | 15
| 100<=S<=250 | DC | 15
|  | DR | 15
| S>250 | DC | 15
|  | DR | 15
B4 | 0.05: S<100; A_huec/A_inf 0.15: DC; A_huec/A_inf 0.25: 15
|  | DR | 20
| 100<=S<=250 | DC | 15
|  | DR | 20
| S>250 | DC | 15
|  | DR | 20
C2 | 0.05: S<100; A_huec/A_inf 0.15: DC; A_huec/A_inf 0.25: 20
|  | DR | 5
| 100<=S<=250 | DC | 20
|  | DR | 5
| S>250 | DC | 20
|  | DR | 5
D3 | 0.05: S<100; A_huec/A_inf 0.15: DC; A_huec/A_inf 0.25: 27
|  | DR | 15
| 100<=S<=250 | DC | 27
|  | DR | 15
| S>250 | DC | 27
|  | DR | 15
E1 | 0.05: S<100; A_huec/A_inf 0.15: DC; A_huec/A_inf 0.25: 40
|  | DR | 0
| 100<=S<=250 | DC | 40
|  | DR | 0
| S>250 | DC | 40
|  | DR | 0
Tablas U según zona climática | bar: 0.05 to A_huec/A_inf 0.25
Zona climática A | 0.05: min; A_huec/A_inf 0.15: rec; A_huec/A_inf 0.25: alta ef
muros | 0.05: 1.25; A_huec/A_inf 0.15: 0.5; A_huec/A_inf 0.25: 0.3
cubierta | 0.05: 0.8; A_huec/A_inf 0.15: 0.47; A_huec/A_inf 0.25: 0.23
suelo | 0.05: 0.8; A_huec/A_inf 0.15: 0.53; A_huec/A_inf 0.25: 0.37
ventanas | 0.05: 5.7; A_huec/A_inf 0.15: 2.6; A_huec/A_inf 0.25: 2.6
Zona climática B | 0.05: min; A_huec/A_inf 0.15: rec; A_huec/A_inf 0.25: alta ef
muros | 0.05: 1; A_huec/A_inf 0.15: 0.38; A_huec/A_inf 0.25: 0.27
cubierta | 0.05: 0.65; A_huec/A_inf 0.15: 0.33; A_huec/A_inf 0.25: 0.21
suelo | 0.05: 0.65; A_huec/A_inf 0.15: 0.46; A_huec/A_inf 0.25: 0.32
ventanas | 0.05: 4.2; A_huec/A_inf 0.15: 2.1; A_huec/A_inf 0.25: 2.1
Zona climática C | 0.05: min; A_huec/A_inf 0.15: rec; A_huec/A_inf 0.25: alta ef
muros | 0.05: 0.75; A_huec/A_inf 0.15: 0.29; A_huec/A_inf 0.25: 0.18
cubierta | 0.05: 0.5; A_huec/A_inf 0.15: 0.23; A_huec/A_inf 0.25: 0.15
suelo | 0.05: 0.5; A_huec/A_inf 0.15: 0.36; A_huec/A_inf 0.25: 0.22
ventanas | 0.05: 3.1; A_huec/A_inf 0.15: 1.9; A_huec/A_inf 0.25: 1.8
Zona climática D | 0.05: min; A_huec/A_inf 0.15: rec; A_huec/A_inf 0.25: alta ef
muros | 0.05: 0.6; A_huec/A_inf 0.15: 0.27; A_huec/A_inf 0.25: 0.18
cubierta | 0.05: 0.4; A_huec/A_inf 0.15: 0.22; A_huec/A_inf 0.25: 0.15
suelo | 0.05: 0.4; A_huec/A_inf 0.15: 0.34; A_huec/A_inf 0.25: 0.19
ventanas | 0.05: 2.7; A_huec/A_inf 0.15: 1.9; A_huec/A_inf 0.25: 1.4
Zona climática E | 0.05: min; A_huec/A_inf 0.15: rec; A_huec/A_inf 0.25: alta ef
muros | 0.05: 0.55; A_huec/A_inf 0.15: 0.25; A_huec/A_inf 0.25: 0.18
cubierta | 0.05: 0.35; A_huec/A_inf 0.15: 0.19; A_huec/A_inf 0.25: 0.15
suelo | 0.05: 0.35; A_huec/A_inf 0.15: 0.31; A_huec/A_inf 0.25: 0.19
ventanas | 0.05: 2.5; A_huec/A_inf 0.15: 1.9; A_huec/A_inf 0.25: 1.3
Incremento U debido a pt | 0.05: Viviendas Unifamiliares; A_huec/A_inf 0.25: Bloque de viviendas
| Sin pilar o G1 | G 2/3 | Sin pilar o G1 | G 2/3
PT G1 - Capialzados G1 | 0.05: 0.14; A_huec/A_inf 0.15: 0.15; A_huec/A_inf 0.25: 0.07; A_huec/A_inf 0.05: 0.12
PT G1 - Capialzados G2/3 | 0.05: 0.21; A_huec/A_inf 0.15: 0.22; A_huec/A_inf 0.25: 0.13; A_huec/A_inf 0.05: 0.18
PT G1 - Dinteles G1 | 0.05: 0.14; A_huec/A_inf 0.15: 0.15; A_huec/A_inf 0.25: 0.07; A_huec/A_inf 0.05: 0.12
PT G1 - Dinteles G2/3 | 0.05: 0.18; A_huec/A_inf 0.15: 0.19; A_huec/A_inf 0.25: 0.1; A_huec/A_inf 0.05: 0.15
PT G2/3 - Capialzados G1 | 0.05: 0.38; A_huec/A_inf 0.15: 0.39; A_huec/A_inf 0.25: 0.22; A_huec/A_inf 0.05: 0.27
PT G2/3 - Capialzados G2/3 | 0.05: 0.46; A_huec/A_inf 0.15: 0.49; A_huec/A_inf 0.25: 0.29; A_huec/A_inf 0.05: 0.33
PT G2/3 - Dinteles G1 | 0.05: 0.38; A_huec/A_inf 0.15: 0.39; A_huec/A_inf 0.25: 0.22; A_huec/A_inf 0.05: 0.27
PT G2/3 - Dinteles G2/3 | 0.05: 0.42; A_huec/A_inf 0.15: 0.43; A_huec/A_inf 0.25: 0.29; A_huec/A_inf 0.05: 0.31
Predefinidos | area | min | rec | alta ef | min*A | rec*A | alta ef*A
muros | 0 | 0.6 | 0.27 | 0.18 | 0 | 0 | 0
cubierta | 0 | 0.4 | 0.22 | 0.15 | 0 | 0 | 0
suelo | 0 | 0.4 | 0.34 | 0.19 | 0 | 0 | 0 |  |  | Umuros | 1
ventanas | 0 | 2.7 | 1.9 | 1.4 | 0 | 0 | 0 |  |  | Ucubierta
Total | 0.05: 0; A_huec/A_inf 0.05: Uponderada; A_huec/A_inf 0.15: 0; A_huec/A_inf 0.25: 0; A_huec/A_inf 0.05: 0 | Usuelo
Uventana | bar: 0.05 to A_huec/A_inf 0.05
| A_huec/A_inf 0.05: Incremento U pt; A_huec/A_inf 0.15: 0; A_huec/A_inf 0.25: 0; A_huec/A_inf 0.05: 0 | IncrementoU | 0
|  |  |  | 0.14 | 0.14 | 0.14 | 0.14
|  |  |  | 0.21 | 0.21 | 0.21 | 0.21
|  |  |  | 0.14 | 0.14 | 0.14 | 0.14
| A_huec/A_inf 0.05: 0.18; A_huec/A_inf 0.15: 0.18; A_huec/A_inf 0.25: 0.18; A_huec/A_inf 0.05: 0.18 | ACH req | 0.8887 | 0.89
| A_huec/A_inf 0.05: 0.38; A_huec/A_inf 0.15: 0.38; A_huec/A_inf 0.25: 0.38; A_huec/A_inf 0.05: 0.38 | Ren/h | 0.63
| A_huec/A_inf 0.05: 0.46; A_huec/A_inf 0.15: 0.46; A_huec/A_inf 0.25: 0.46; A_huec/A_inf 0.05: 0.46 | Permeabilidad | 27
|  |  |  | 0.38 | 0.38 | 0.38 | 0.38
| A_huec/A_inf 0.05: 0.42; A_huec/A_inf 0.15: 0.42; A_huec/A_inf 0.25: 0.42; A_huec/A_inf 0.05: 0.42 | Soluciones envuelta | Def. por usuario
Definido por usuario | [9 empty] | Grupo | del Grupo 1
U env-ed sin pt | Áreas | UdefUsuario | A*U |  | Transmitancia lineal | Longitud | U lineal | L*U |  | Capi/Dintel | Capialzados | Seleccionado | Def. por usuario
Muros de fachada | 0.05: 0; A_huec/A_inf 0.25: 0; A_huec/A_inf 0.15: Capialzados; A_huec/A_inf 0.15: 0 | Buscar Incremento U punetes térmicos
Cubierta | 0.05: 0; A_huec/A_inf 0.25: 0; A_huec/A_inf 0.15: Dinteles; A_huec/A_inf 0.15: 0 | 0.14 | 0.14 | 0.14 | 0.14 | 0.14 | 0.14
Suelos | 0.05: 0; A_huec/A_inf 0.25: 0; A_huec/A_inf 0.15: Pilares; A_huec/A_inf 0.15: 0 | 0.21 | 0.21 | 0.21 | 0.21 | 0.21 | 0.21
Ventanas | 0.05: 0; A_huec/A_inf 0.25: 0; A_huec/A_inf 0.15: Esquinas entrantes; A_huec/A_inf 0.15: 0 | 0.14 | 0.14 | 0.14 | 0.14 | 0.14 | 0.14
Total | 0.05: 0; A_huec/A_inf 0.15: Total; A_huec/A_inf 0.25: 0; A_huec/A_inf 0.15: Esquinas salientes; A_huec/A_inf 0.15: 0 | 0.18 | 0.18 | 0.18 | 0.18 | 0.18 | 0.18
| A_huec/A_inf 0.15: U env-ed sin pt; A_huec/A_inf 0.25: 0; A_huec/A_inf 0.15: Encuentros forj-fach; A_huec/A_inf 0.15: 0 | 0.38 | 0.38 | 0.38 | 0.38 | 0.38 | 0.38
| A_huec/A_inf 0.15: Encuentros cub-fach; A_huec/A_inf 0.15: 0 | 0.46 | 0.46 | 0.46 | 0.46 | 0.46 | 0.46
| A_huec/A_inf 0.15: Encuentros suel-fach; A_huec/A_inf 0.15: 0 | 0.38 | 0.38 | 0.38 | 0.38 | 0.38 | 0.38
Uenv sin pt + U pt | 0.05: 0; A_huec/A_inf 0.15: Total; A_huec/A_inf 0.25: 0; A_huec/A_inf 0.15: 0 | 0.42 | 0.42 | 0.42 | 0.42 | 0.42 | 0.42
| A_huec/A_inf 0.05: U pt; A_huec/A_inf 0.15: 0 |  | #N/A |  | #N/A |  | #N/A
correlaciones verano
ANDIMAT | A_huec/A_inf 0.15: RES; A_huec/A_inf 0.25: BLOQ
|  | opc 3 | opc 3
1 | 0.05: FI; A_huec/A_inf 0.15: FI; A_huec/A_inf 0.25: 195.581
| PERD |  |  |  | PERD | 2.2635
| ASSE |  |  |  | ASSE | -24.8309
| CTE |  |  |  | CTE | 0
2 | 0.05: A; A_huec/A_inf 0.15: 59.0736; A_huec/A_inf 0.25: 59.0736
| B | 1.0637 | 1.0637
| C | -16.378 | -16.378
| D | 0 | 0
3 | 0.05: A; A_huec/A_inf 0.15: 195.581; A_huec/A_inf 0.25: 64.154
| B | 2.2635 | 2.8963
| C | -24.8309 | -24.8949
| D | 0 | 0
4 | 0.05: A; A_huec/A_inf 0.15: 186.2016; A_huec/A_inf 0.25: 186.2016
| B | 4.3406 | 4.3406
| C | -27.124 | -27.124
| D | 0 | 0
(60-T)*nºdias | bar: A_huec/A_inf 0.15
[13 empty] | Enero | Febrero | Marzo | Abril | Mayo | Junio | Julio | Agosto | Septiembre | Octubre | Noviembre | Diciembre
ACS | Enero | Febrero | Marzo | Abril | Mayo | Junio | Julio | Agosto | Septiembre | Octubre | Noviembre | Diciembre | 31 | 28 | 31 | 30 | 31 | 30 | 31 | 31 | 30 | 31 | 30 | 31 | Total | Demanda ACS (kWh/m2/año)
A3 | 12 | 12 | 13 | 14 | 16 | 18 | 19 | 20 | 19 | 17 | 14 | 12 | 1488 | 1344 | 1457 | 1380 | 1364 | 1260 | 1271 | 1240 | 1230 | 1333 | 1380 | 1488 | 16235 | #DIV/0! | A3 | #DIV/0!
A4 | 12 | 12 | 13 | 14 | 16 | 18 | 20 | 21 | 19 | 17 | 14 | 12 | 1488 | 1344 | 1457 | 1380 | 1364 | 1260 | 1240 | 1209 | 1230 | 1333 | 1380 | 1488 | 16173 | #DIV/0! | A4 | #DIV/0!
B3 | 10 | 11 | 12 | 13 | 15 | 17 | 19 | 20 | 18 | 16 | 13 | 11 | 1550 | 1372 | 1488 | 1410 | 1395 | 1290 | 1271 | 1240 | 1260 | 1364 | 1410 | 1519 | 16569 | #DIV/0! | B3 | #DIV/0!
B4 | 11 | 11 | 13 | 14 | 16 | 19 | 21 | 21 | 20 | 16 | 13 | 11 | 1519 | 1372 | 1457 | 1380 | 1364 | 1230 | 1209 | 1209 | 1200 | 1364 | 1410 | 1519 | 16233 | #DIV/0! | B4 | #DIV/0!
C1 | 9 | 10 | 10 | 11 | 13 | 15 | 17 | 17 | 16 | 14 | 11 | 10 | 1581 | 1400 | 1550 | 1470 | 1457 | 1350 | 1333 | 1333 | 1320 | 1426 | 1470 | 1550 | 17240 | #DIV/0! | C1 | #DIV/0!
C2 | 9 | 10 | 11 | 12 | 14 | 17 | 19 | 19 | 17 | 15 | 12 | 10 | 1581 | 1400 | 1519 | 1440 | 1426 | 1290 | 1271 | 1271 | 1290 | 1395 | 1440 | 1550 | 16873 | #DIV/0! | C2 | #DIV/0!
C3 | 8 | 9 | 10 | 12 | 14 | 17 | 20 | 19 | 17 | 14 | 11 | 8 | 1612 | 1428 | 1550 | 1440 | 1426 | 1290 | 1240 | 1271 | 1290 | 1426 | 1470 | 1612 | 17055 | #DIV/0! | C3 | #DIV/0!
C4 | 8 | 9 | 11 | 12 | 15 | 18 | 21 | 20 | 18 | 14 | 11 | 8 | 1612 | 1428 | 1519 | 1440 | 1395 | 1260 | 1209 | 1240 | 1260 | 1426 | 1470 | 1612 | 16871 | #DIV/0! | C4 | #DIV/0!
D1 | 7 | 7 | 8 | 10 | 12 | 14 | 16 | 16 | 14 | 12 | 8 | 7 | 1643 | 1484 | 1612 | 1500 | 1488 | 1380 | 1364 | 1364 | 1380 | 1488 | 1560 | 1643 | 17906 | #DIV/0! | D1 | #DIV/0!
D2 | 7 | 8 | 10 | 11 | 14 | 16 | 19 | 18 | 17 | 13 | 9 | 7 | 1643 | 1456 | 1550 | 1470 | 1426 | 1320 | 1271 | 1302 | 1290 | 1457 | 1530 | 1643 | 17358 | #DIV/0! | D2 | #DIV/0!
D3 | 8 | 8 | 10 | 12 | 14 | 17 | 20 | 19 | 17 | 13 | 10 | 8 | 1612 | 1456 | 1550 | 1440 | 1426 | 1290 | 1240 | 1271 | 1290 | 1457 | 1500 | 1612 | 17144 | #DIV/0! | D3 | #DIV/0!
E1 | 5 | 6 | 7 | 9 | 11 | 13 | 16 | 16 | 14 | 11 | 7 | 6 | 1705 | 1512 | 1643 | 1530 | 1519 | 1410 | 1364 | 1364 | 1380 | 1519 | 1590 | 1674 | 18210 | #DIV/0! | E1 | #DIV/0!
[26 empty] | Demanda ACS (kWh/m2/año) | #DIV/0!

## DatosUsuario
Orientación | Área(m2) | % Acristalado | Acceso solar Invierno | Area de huecos |  |  |  | g invierno | g verano (FS defecto) | g verano (FS usuario)
N | 0 | 0 | 0-1 | 0 | Área fachada(muros+huecos) | 0 |  | 0.7 | 0.85 | 0.75
NO | 0 | 0 | 0-1 | 0 | Área ventanas | 0 |  | 0.7 | 0.85 | 0.85
O | 0 | 0 | 0-1 | 0 | Área opacos | 0 |  | 0.7 | 0.85 | 0.85
SO | 0 | 0 | 0-1 | 0 |  |  |  | 0.7 | 0.85 | 0.85
S | 0 | 0 | 0-1 | 0 |  |  |  | 0.7 | 0.85 | 0.75
SE | 0 | 0 | 0-1 | 0 |  |  |  | 0.7 | 0.85 | 0.85
E | 0 | 0 | 0-1 | 0 |  |  |  | 0.7 | 0.85 | 0.85
NE | 0 | 0 | 0-1 | 0 |  |  |  | 0.7 | 0.85 | 0.85
Cubierta | 0 | 0 | 0-1 | 0 |  |  |  | 0.7 | 0.85 | 0.85
Suelo | 0
|  |  | Área_transferencia | 0
Nombre del proyecto |  | Nombre proyectista
Zona climática | D3
Estanqueidad ventanas | 27 | Estanq_norma | 27 | (La uso para ver si relleno 2 filas o 1 en el formulario de Ureq)
Tipo edificio residencial | Unifamiliar
Renovaciones hora | 0.63 |  |  | CheckBox | FALSE | 0
Superficie util habitable
Altura media libre de planta |  | Volumen | 0 |  |  |  | 0 | [6 empty] | 0
Demanda ACS (l/h) |  | Peninsular o extrapeninsular | Peninsular
Def. constructiva puentes térmicos | Sin pilares o pilares con Continuidad de aislamiento de fachada | Sin pilares o grupo 1 | [8 empty] | 12 | 13 | 14 | 15 | 16 | 17 | 18 | 19 | 20 | 21 | 22 | 23 | 24 | 25 | 26 | 27 | 28 | 29 | 30 | 31 | 32 | 33
1 | 2 | 3 | 4 | 5 | 6 | 7 | 8 | 9 | 10 | 11 | 12: FC_invierno; 24: FS_verano
N | Área huecos | W | H | d | L | B1 | B2 | L | H | h | B0 | B0_limite | B1_limite | B2_limite | k | FC' | FC'' | FC''' | FC'·FC''·FC''' |  |  |  | W/H | L/H | FS' | D/H | L/H | FS'' | FS'·FS''
Sup 1 | [10 empty] | 90 | 12 | Sin sentido | Sin sentido | 0.78 | 0 | 0 | 0 | 0 |  |  |  | 0 | 0 | 1 | 0 | 0 | 1 | 1
Sup 2 | [10 empty] | 90 | 12 | Sin sentido | Sin sentido | 0.78 | 0 | 0 | 0 | 0 | Area def | A tota hueco | Fcpromedio | 0 | 0 | 1 | 0 | 0 | 1 | 1 | Area def | A total hueco | Fcpromedio
Sup 3 | [10 empty] | 90 | 12 | Sin sentido | Sin sentido | 0.78 | 0 | 0 | 0 | 0 | 0 | 0 | 0 | 0 | 0 | 1 | 0 | 0 | 1 | 1 | 0 | 0 | 0
NO | Área huecos | W | H | d | L | B1 | B2 | L | H | h | bar: 12 to 13; 27 to 28
Sup 1 | [10 empty] | 90 | 12 | Sin sentido | 90 | 0.78 | 0 | 0 | 0 | 0 |  |  |  | 0 | 0 | 0.05 | 0 | 0 | 1 | 0.05
Sup 2 | [10 empty] | 90 | 12 | Sin sentido | 90 | 0.78 | 0 | 0 | 0 | 0 | Area def | A tota hueco | Fcpromedio | 0 | 0 | 0.05 | 0 | 0 | 1 | 0.05 | Area def | A total hueco | Fcpromedio
Sup 3 | [10 empty] | 90 | 12 | Sin sentido | 90 | 0.78 | 0 | 0 | 0 | 0 | 0 | 0 | 0 | 0 | 0 | 0.05 | 0 | 0 | 1 | 0.05 | 0 | 0 | 0
O | Área huecos | W | H | d | L | B1 | B2 | L | H | h | bar: 12 to 13; 27 to 28
Sup 1 | [10 empty] | 90 | 12 | Sin sentido | 90 | 0.78 | 0 | 0 | 0 | 0 |  |  |  | 0 | 0 | 0.13 | 0 | 0 | 0.92 | 0.1196
Sup 2 | [10 empty] | 90 | 12 | Sin sentido | 90 | 0.78 | 0 | 0 | 0 | 0 | Area def | A tota hueco | Fcpromedio | 0 | 0 | 0.13 | 0 | 0 | 0.92 | 0.1196 | Area def | A total hueco | Fcpromedio
Sup 3 | [10 empty] | 90 | 12 | Sin sentido | 90 | 0.78 | 0 | 0 | 0 | 0 | 0 | 0 | 0 | 0 | 0 | 0.13 | 0 | 0 | 0.92 | 0.1196 | 0 | 0 | 0
SO | Área huecos | W | H | d | L | B1 | B2 | L | H | h | bar: 12 to 13; 27 to 28
Sup 1 | [10 empty] | 90 | 12 | 10 | 45 | 0.78 | 0 | 0 | 0 | 0 |  |  |  | 0 | 0 | 0.22 | 0 | 0 | 0.9 | 0.198
Sup 2 | [10 empty] | 90 | 12 | 10 | 45 | 0.78 | 0 | 0 | 0 | 0 | Area def | A tota hueco | Fcpromedio | 0 | 0 | 0.22 | 0 | 0 | 0.9 | 0.198 | Area def | A total hueco | Fcpromedio
Sup 3 | [10 empty] | 90 | 12 | 10 | 45 | 0.78 | 0 | 0 | 0 | 0 | 0 | 0 | 0 | 0 | 0 | 0.22 | 0 | 0 | 0.9 | 0.198 | 0 | 0 | 0
S | Área huecos | W | H | d | L | B1 | B2 | L | H | h | bar: 12 to 13; 27 to 28
Sup 1 | [10 empty] | 90 | 21 | 32 | 32 | 0.78 | 0 | 0 | 0 | 0 |  |  |  | 0 | 0 | 0.38 | 0 | 0 | 0.82 | 0.3116
Sup 2 | [10 empty] | 90 | 21 | 32 | 32 | 0.78 | 0 | 0 | 0 | 0 | Area def | A tota hueco | Fcpromedio | 0 | 0 | 0.38 | 0 | 0 | 0.82 | 0.3116 | Area def | A total hueco | Fcpromedio
Sup 3 | [10 empty] | 90 | 21 | 32 | 32 | 0.78 | 0 | 0 | 0 | 0 | 0 | 0 | 0 | 0 | 0 | 0.38 | 0 | 0 | 0.82 | 0.3116 | 0 | 0 | 0
SE | Área huecos | W | H | d | L | B1 | B2 | L | H | h | bar: 12 to 13; 27 to 28
Sup 1 | [10 empty] | 90 | 12 | 45 | 10 | 0.78 | 0 | 0 | 0 | 0 |  |  |  | 0 | 0 | 0.22 | 0 | 0 | 0.9 | 0.198
Sup 2 | [10 empty] | 90 | 12 | 45 | 10 | 0.78 | 0 | 0 | 0 | 0 | Area def | A tota hueco | Fcpromedio | 0 | 0 | 0.22 | 0 | 0 | 0.9 | 0.198 | Area def | A total hueco | Fcpromedio
Sup 3 | [10 empty] | 90 | 12 | 45 | 10 | 0.78 | 0 | 0 | 0 | 0 | 0 | 0 | 0 | 0 | 0 | 0.22 | 0 | 0 | 0.9 | 0.198 | 0 | 0 | 0
E | Área huecos | W | H | d | L | B1 | B2 | L | H | h | bar: 12 to 13; 27 to 28
Sup 1 | [10 empty] | 90 | 12 | 90 | Sin sentido | 0.78 | 0 | 0 | 0 | 0 |  |  |  | 0 | 0 | 0.13 | 0 | 0 | 0.92 | 0.1196
Sup 2 | [10 empty] | 90 | 12 | 90 | Sin sentido | 0.78 | 0 | 0 | 0 | 0 | Area def | A tota hueco | Fcpromedio | 0 | 0 | 0.13 | 0 | 0 | 0.92 | 0.1196 | Area def | A total hueco | Fcpromedio
Sup 3 | [10 empty] | 90 | 12 | 90 | Sin sentido | 0.78 | 0 | 0 | 0 | 0 | 0 | 0 | 0 | 0 | 0 | 0.13 | 0 | 0 | 0.92 | 0.1196 | 0 | 0 | 0
NE | Área huecos | W | H | d | L | B1 | B2 | L | H | h | 16: 0
Sup 1 | [10 empty] | 90 | 12 | 90 | Sin sentido | 0.78 | 0 | 0 | 0 | 0 |  |  |  | 0 | 0 | 0.05 | 0 | 0 | 1 | 0.05
Sup 2 | [10 empty] | 90 | 12 | 90 | Sin sentido | 0.78 | 0 | 0 | 0 | 0 | Area def | A tota hueco | Fcpromedio | 0 | 0 | 0.05 | 0 | 0 | 1 | 0.05 | Area def | A total hueco | Fcpromedio
Sup 3 | [10 empty] | 90 | 12 | 90 | Sin sentido | 1 | 0 | 0 | 0 | 0 | 0 | 0 | 0 | 0 | 0 | 0.05 | 0 | 0 | 1 | 0.05 | 0 | 0 | 0
Cubierta | Área huecos | W | H | d | L | B1 | B2 | L | H | h | 27: X/Z; 28: Y/Z
Sup 1 | bar: 12 to 30
Sup 2 | [10 empty] | 21: Area def; 22: A tota hueco; 23: Fcpromedio; 31: Area def; 32: A total hueco; 33: Fcpromedio
Sup 3 | [10 empty] | 31: 0; 32: 0; 33: 0
Permeabilidad y g en función de zona | A | B | C | D | E
Permeabilidad de huecos | 50 | 50 | 50 | 27 | 27
g ventanas | 0.85 | 0.8 | 0.73 | 0.7 | 0.68
HE0
Calefacción | Tipo sistema | Tipo cble | rend nominal | % sup acondicionada | Demandas edificio | Rend estacional | Factor pond | Factor Ep->Ef | Consumo
sist1 |  |  |  |  | 47 | 0 | 0 | 0 | 0 | 0 | 12: Sin sistema definido de calefacción
sist2 |  |  |  |  | 47 | 0 | 0 | 0 | 0 | 0
sist3 |  |  |  |  | 47 | 0 | 0 | 0 | 0 | 0
Sin sistema |  |  | 0.92 | 100 | 47 | 0.8924 | 0.97 | 1.195 | 50.1216
[8 empty] | Total | 50.12
Ref | Tipo sistema | Tipo cble | rend nominal | % sup acondicionada | Demandas edificio | Rend estacional | Factor pond | Factor Ep->Ef | Consumo
sist1 |  |  |  |  | 15 | 0 | 0 | 0 | 0 | 0 | 12: Sin sistema definido de refrigeración
sist2 |  |  |  |  | 15 | 0 | 0 | 0 | 0 | 0
sist3 |  |  |  |  | 15 | 0 | 0 | 0 | 0 | 0
Sin sistema |  |  | 2 | 100 | 15 | 1.32 | 0.66 | 2.471 | 28.0795
[8 empty] | Total | 28.08
ACS | Tipo sistema | Tipo cble | rend nominal | % demanda aportada | Demandas edificio | Rend estacional | Factor pond | Factor Ep->Ef | Consumo
sist1 | Caldera ACS combustión estándar | GLP | 0.92 | 1 | #DIV/0! | 0.8556 | 0.93 | 1.201 | #DIV/0! | 1 | 12: Caldera ACS combustión estándar - GLP - 0.92
sist2 |  |  |  |  | #DIV/0! | 0 | 0 | 0 | 0 | 0
sist3 |  |  |  |  | #DIV/0! | 0 | 0 | 0 | 0 | 0
Renovable |  |  |  | 99
[8 empty] | Total | #DIV/0!
[8 empty] | Consumo total | #DIV/0!
Consumo límite según CTE | A3 | A4 | B3 | B4 | C1 | C2 | C3 | C4 | D1 | D2 | bar: 12 to 13
<100 | 40 | 40 | 45 | 45 | 50 | 50 | 50 | 50 | 60 | 60 | 12: 60; 13: 70
100-250 | 40 | 40 | 45 | 45 | 50 | 50 | 50 | 50 | 60 | 60 | 12: 60; 13: 70
>250 | 40 | 40 | 45 | 45 | 50 | 50 | 50 | 50 | 60 | 60 | 12: 60; 13: 70
Sup util | Consumo límite HE0 CTE
<100 | #DIV/0!
Fep-sup | 1000 | 1000 | 1000 | 1000 | 1500 | 1500 | 1500 | 1500 | 3000 | 3000 | 12: 3000; 13: 4000
<100 | #DIV/0! | #DIV/0! | #DIV/0! | #DIV/0! | #DIV/0! | #DIV/0! | #DIV/0! | #DIV/0! | #DIV/0! | #DIV/0! | 12: #DIV/0!; 13: #DIV/0!
100-250 | #DIV/0! | #DIV/0! | #DIV/0! | #DIV/0! | #DIV/0! | #DIV/0! | #DIV/0! | #DIV/0! | #DIV/0! | #DIV/0! | 12: #DIV/0!; 13: #DIV/0!
>250 | #DIV/0! | #DIV/0! | #DIV/0! | #DIV/0! | #DIV/0! | #DIV/0! | #DIV/0! | #DIV/0! | #DIV/0! | #DIV/0! | 12: #DIV/0!; 13: #DIV/0!

## Combox
Estanqueidad de ventanas | 3
9
27
50
Año construcción | Anterior a 1900
Entre 1900 a 1940
Entre 1940 a 1960
Entre 1960 a 1979
Entre 1979 a 2006
Entre 2006 a 2013
Posterior a 2013
Número de horas de uso | 8
12
16
24
Intensidad de uso | Baja
Media
Alta
Pilares | Sin pilares o pilares con Continuidad de aislamiento de fachada
Pilares con Discontinuidad de aislamiento de fachada en pilares
Zona climática | A3 | A3
| B4 | A4
| C2 | B3
| D3 | B4
| E1 | C1
C2
Aislamiento envolvente | Continuidad del aislamiento en envolvente | C3
| Discontinuidad del aislamiento en envolvente | C4
D1
Tipo edificio residencial | Unifamiliar | D2
| Bloque | D3
E1
Peninsular
Extrapeninsular
HE0 |  | A3 | A4 | B3 | B4 | C1 | C2 | C3 | C4 | D1 | D2 | D3 | E1
Sistema calefaccion | Cadera calefacción combustión estándar | 0.97 | 0.97 | 0.97 | 0.97 | 0.97 | 0.97 | 0.97 | 0.97 | 0.97 | 0.97 | 0.97 | 0.97
| Cadera calefacción combustión baja temperatura | 1 | 1 | 1 | 1 | 1 | 1 | 1 | 1 | 1 | 1 | 1 | 1
| Cadera calefacción combustión de condensación | 1.08 | 1.08 | 1.08 | 1.08 | 1.08 | 1.08 | 1.08 | 1.08 | 1.08 | 1.08 | 1.08 | 1.08
| Cadera calefacción combustión de biomasa | 0.74 | 0.74 | 0.74 | 0.74 | 0.74 | 0.74 | 0.74 | 0.74 | 0.74 | 0.74 | 0.74 | 0.74
| Cadera calefacción combustión de biomasa UNE-EN 303-5:1999 | 0.95 | 0.95 | 0.95 | 0.95 | 0.95 | 0.95 | 0.95 | 0.95 | 0.95 | 0.95 | 0.95 | 0.95
| Caldera mixta combustión estándar | 0.98 | 0.98 | 0.98 | 0.98 | 0.98 | 0.98 | 0.98 | 0.98 | 0.98 | 0.98 | 0.98 | 0.98
| Caldera mixta combustión baja temperatura | 1 | 1 | 1 | 1 | 1 | 1 | 1 | 1 | 1 | 1 | 1 | 1
| Caldera mixta combustión de condensación | 1.06 | 1.06 | 1.06 | 1.06 | 1.06 | 1.06 | 1.06 | 1.06 | 1.06 | 1.06 | 1.06 | 1.06
| Caldera mixta combustión de biomasa | 0.76 | 0.76 | 0.76 | 0.76 | 0.76 | 0.76 | 0.76 | 0.76 | 0.76 | 0.76 | 0.76 | 0.76
| Caldera mixta combustión de biomasa UNE-EN 303-5:1999 | 0.95 | 0.95 | 0.95 | 0.95 | 0.95 | 0.95 | 0.95 | 0.95 | 0.95 | 0.95 | 0.95 | 0.95
| Equipos centralizados (viviendas unifamiliares) | 0.79 | 0.79 | 0.71 | 0.71 | 0.71 | 0.71 | 0.71 | 0.71 | 0.68 | 0.68 | 0.68 | 0.68
| Equipos centralizados (viviendas en bloque) | 0.79 | 0.79 | 0.75 | 0.75 | 0.75 | 0.75 | 0.75 | 0.75 | 0.68 | 0.68 | 0.68 | 0.68
| Equipos individuales tipo split (viviendas individuales o en bloque) | 0.6 | 0.6 | 0.62 | 0.62 | 0.62 | 0.62 | 0.62 | 0.62 | 0.58 | 0.58 | 0.58 | 0.58
| Bombas de calor geotérmicas con intercambiadores verticales (viviendas unifamiliares) | 1.127 | 1.127 | 1.125 | 1.125 | 1.073 | 1.073 | 1.073 | 1.073 | 1.012 | 1.012 | 1.012 | 0.951
| Bombas de calor geotérmicas con intercambiadores verticales (viviendas en bloque) | 1.131 | 1.131 | 1.116 | 1.116 | 1.072 | 1.072 | 1.072 | 1.072 | 1.008 | 1.008 | 1.008 | 0.937
| Bombas de calor geotérmicas con intercambiadores horizontales (viviendas unifamiliares) | 0.949 | 0.949 | 0.92 | 0.92 | 0.876 | 0.876 | 0.876 | 0.876 | 0.824 | 0.824 | 0.824 | 0.766
Sistemas refrigeración | Equipos centralizados (viviendas unifamiliares) | 0.71 | 0.78 | 0.71 | 0.78 | 0.83 | 0.83 | 0.71 | 0.78 | 0.71 | 0.83 | 0.71
| Equipos centralizados (viviendas en bloque) | 0.8 | 0.88 | 0.8 | 0.88 | 0.9 | 0.9 | 0.8 | 0.88 | 0.8 | 0.9 | 0.8
| Equipos individuales tipo split (viviendas individuales o en bloque) | 0.66 | 0.75 | 0.66 | 0.75 | 0.54 | 0.54 | 0.66 | 0.75 | 0.66 | 0.54 | 0.66
| Bombas de calor geotérmicas con intercambiadores verticales (viviendas unifamiliares) | 1.415 | 1.309 | 1.415 | 1.309 | 1.562 | 1.562 | 1.415 | 1.309 | 1.415 | 1.562 | 1.415
| Bombas de calor geotérmicas con intercambiadores verticales (viviendas en bloque) | 1.445 | 1.332 | 1.445 | 1.332 | 1.577 | 1.577 | 1.445 | 1.332 | 1.445 | 1.577 | 1.445
| Bombas de calor geotérmicas con intercambiadores horizontales (viviendas unifamiliares) | 1.042 | 0.974 | 1.042 | 0.974 | 1.125 | 1.125 | 1.042 | 0.974 | 1.042 | 1.125 | 1.042
ACS | Caldera ACS combustión estándar | 0.93 | 0.93 | 0.93 | 0.93 | 0.93 | 0.93 | 0.93 | 0.93 | 0.93 | 0.93 | 0.93 | 0.93
| Caldera ACS eléctrica | 1 | 1 | 1 | 1 | 1 | 1 | 1 | 1 | 1 | 1 | 1 | 1
| Caldera mixta combustión estándar | 0.98 | 0.98 | 0.98 | 0.98 | 0.98 | 0.98 | 0.98 | 0.98 | 0.98 | 0.98 | 0.98 | 0.98
| Caldera mixta combustión baja temperatura | 1 | 1 | 1 | 1 | 1 | 1 | 1 | 1 | 1 | 1 | 1 | 1
| Caldera mixta combustión de condensación | 1.06 | 1.06 | 1.06 | 1.06 | 1.06 | 1.06 | 1.06 | 1.06 | 1.06 | 1.06 | 1.06 | 1.06
| Caldera mixta combustión de biomasa | 0.76 | 0.76 | 0.76 | 0.76 | 0.76 | 0.76 | 0.76 | 0.76 | 0.76 | 0.76 | 0.76 | 0.76
| Caldera mixta combustión de biomasa UNE-EN 303-5:1999 | 0.95 | 0.95 | 0.95 | 0.95 | 0.95 | 0.95 | 0.95 | 0.95 | 0.95 | 0.95 | 0.95 | 0.95
Tipo cble
| Electricidad convencional peninsular o extrapeninsular | 2.082
| Gasoleo calefacción | 1.179
| GLP | 1.201
| Gas Natural | 1.19
| Carbón | 1.082
| Biomasa | 0.034
| Biomasa densificada | 0.085
Calculadora U
MUROS
Subtipos | Aislamiento | Tipo de camara | Tipo de hoja principal | Tipo hoja interior | Descriptor | Rmuros
Fábrica vista | - | 1 Hoja Sin aislamiento | - | -
GRC | Por el exterior | No ventilada (con/sin cámara) | Bloque cerámico | Bloque de hormigón
Hoja de hormigón armado in situ | Por el interior | Ventilada | Bloque de hormigón | Bloque de picón
Panel prefabricado hormigón |  |  | Bloque de picón | Entramado
Panel Sándwich |  |  | Hoja de hormigón armado in situ aligerado | Ladrillo cerámico gran form
Revest contínuo |  |  | Hoja de hormigón armado in situ macizo | Ladrillo cerámico hueco
Revest discontínuo |  |  | Ladrillo cerámico | Ladrillo cerámico perforado
|  |  | Ladrillo de hormigón | Por el interior
|  |  | Panel hormigón aligerado con nucleo EPS | Yeso laminado
Panel hormigón macizo
Panel prefabricado
|  |  | Panel sándwich |  |  |  | U muros | Rais
Revest contínuo | Por el interior | Ventilada | Ladrillo cerámico | Ladrillo cerámico hueco |  |  | 0.5 | #VALUE!
ACABADO DE CUBIERTAS
Subtipos | Tipo de protección | Descriptores disponibles | Racabadocub
Inclinada. Panel con núcleo aislante | -
Inclinada. Sobre tablero cerámico | autoprotegida
Plana. Tipo deck | con grava
Teja, pizarra, placas y perfiles metálicos
Inclinada. Sobre tablero cerámico | -
FORJADO DE CUBIERTAS
Tipo | Subtipo | Descriptores disponibles | Rforjadocub
Losa alveolar | Bovedilla cerámica
Losa maciza | Bovedilla de EPS mecanizada-enrasada
Reticular | Bovedilla de EPS moldeada-descolgada
Unidireccional | Bovedilla de EPS moldeada-enrasada
Bovedilla de hormigón
Bovedilla de hormigón de áridos ligeros
Bovedilla picón
Casetón cerámico
Casetón de EPS mecanizado-enrasado
Casetón de EPS moldeado-descolgado
Casetón de EPS moldeado-enrasado
Casetón de hormigón
Casetón de hormigón de áridos ligeros
Hormigón convencional
Hormigón de áridos ligeros
Sin capa compresión
| Sin entrevigado |  |  | U cubierta | Rais
Unidireccional | Bovedilla cerámica |  |  | 0.25 | 0
FORJADO DE SUELOS
Tipo | Subtipo | Descriptores disponibles | Rforjadocub
Losa alveolar | Bovedilla cerámica
Losa maciza | Bovedilla de EPS mecanizada-enrasada
Reticular | Bovedilla de EPS moldeada-descolgada
Unidireccional | Bovedilla de EPS moldeada-enrasada
Bovedilla de hormigón
Bovedilla de hormigón de áridos ligeros
Bovedilla picón
Casetón cerámico
Casetón de EPS mecanizado-enrasado
Casetón de EPS moldeado-descolgado
Casetón de EPS moldeado-enrasado
Casetón de hormigón
Casetón de hormigón de áridos ligeros
Hormigón convencional
Hormigón de áridos ligeros
Sin capa compresión
| Sin entrevigado |  |  | U suelo | Rais
Unidireccional | Bovedilla de EPS moldeada-descolgada |  |  | 0.5 | #VALUE!

## Resultados
Invierno | at | 134.5425 |  | FI | 195.581
| av | 45.0717 |  | PERD | 2.2635
| b | -417.1995 |  | ASSE | -24.8309
| c | -3.624 |  | CTE | 0
| cte | -2.9893
compacidad | #DIV/0!
Um | 0.27814 | Um |  | FS=0 | FS usuario | FS (defecto o usuario) | defecto
ACH | 0.8887 | ACHdefecto
ASSE | 3.2304 | ACHusuario
FI | 4.67 |  | U requerida(seleccionada por usuario) | 0.28 | (La uso para no tener que cambiar la programacion para los distintos botones +)
U elegida
DlimCal | 47
tau | 15
[8 empty] | FSfijo=1 | ASSE sombrasFijas | FS movil | g | ASSE
ACHnoche | 10 |  |  |  | ACHnoche | ASSE req |  | N | 0 | 1 | 0.85 | 0
DlimRef | 15 |  |  |  | 4 | 3.4079 | 0 | NO | 0 | 1 | 0.85 | 0
ASSE/Autil | 0.04851 |  |  |  | 6 | 3.919 |  | O | 0 | 1 | 0.85 | 0
Autil | 0 | ASSE | 0 |  | 10 | 4.851 |  | SO | 0 | 1 | 0.85 | 0 |  |  |  |  | Poner - si no hay area
[5 empty] | ASSE ver-req | 3.41 |  | SO | 0 | 1 | 0.85 | 0 |  |  | FS movil sel | g sel | FS movil sel | g sel
[5 empty] | ASSE ver-ed |  |  | SE | 0 | 1 | 0.85 | 0 |  | N | 1 | 0.75 | - | -
[8 empty] | E | 0 | 1 | 0.85 | 0 |  | NO | 1 | 0.85 | - | -
[5 empty] | ACHnocheSelect | 4 |  | NE | 0 | 1 | 0.85 | 0 |  | O | 1 | 0.85 | - | -
[8 empty] | Cubierta | 0 | 1 | 0.85 | 0 |  | SO | 1 | 0.85 | - | -
[10 empty] | 1 | ASSEtotal | 0 |  | SO | 1 | 0.75 | - | -
[8 empty] | FSfijo=usuario | ASSE sombrasFijas | FS movil | g | ASSE |  | SE | 1 | 0.85 | - | -
[8 empty] | N | 0 | 1 | 0.75 | 0 |  | E | 1 | 0.85 | - | -
[8 empty] | NO | 0 | 1 | 0.85 | 0 |  | NE | 1 | 0.85 | - | -
[8 empty] | O | 0 | 1 | 0.85 | 0 |  | Cubierta | 1 | 0.85 | - | -
[8 empty] | SO | 0 | 1 | 0.85 | 0
[8 empty] | SO | 0 | 1 | 0.75 | 0
[8 empty] | SE | 0 | 1 | 0.85 | 0
[8 empty] | E | 0 | 1 | 0.85 | 0
[8 empty] | NE | 0 | 1 | 0.85 | 0
[8 empty] | Cubierta | 0 | 1 | 0.85 | 0
[10 empty] | 1 | ASSEtotal | 0
[11 empty] | ¿ASSE defecto o usuario? | Def. por usuario
[11 empty] | ¿FS def o usuario? | Def. por usuario
1 | 2 | 3 | 4 | 5 | 6 | 7 | 8 | 9 | 10 | 11 | 12 | 13 | 14 | 15 | 16 | 17 | 18 | 19 | 20
5.2861
Ejecutar programa

## MCPredimener
DATOS
[6 empty] | Edificio |  |  |  | Mod. Demanda
[6 empty] | Área útil | 0 | m2 |  | Calefacción kWh/m2 | [6 empty] | CAL | At | A | REF | ASSE/Autil | A
[6 empty] | Altura espacios | 0 | m |  | A | B | C | D | E |  |  |  | Av | B |  | FI | B
[6 empty] | Compacidad | #DIV/0! | m |  | 134.5425 | 45.0717 | -417.1995 | -3.624 | -2.9893 |  |  |  | b Sol | C |  | PERD | C
[6 empty] | ACH | 0.8887 | h-1 |  | Refrigeración kWh/m2 | [7 empty] | C Fi | D |  | CTE | D
[6 empty] | ASSE | 3.2304 | m2 |  | A | B | C | D |  |  |  |  | CTE | E
[6 empty] | FI | 4.67 | W/m2 |  | 195.581 | 2.2635 | -24.8309 | 0
| 0 |  |  |  |  | Tau | 15 | h
[6 empty] | ACH Nocche | 10 | h-1
[6 empty] | Demanda Límite CAL | 47 | kWh/m2
[6 empty] | Demanda Límite REF | 15 | kWh/m2
1 | 2 | 3 | 4 | 5 | 6 | 7 | 8 | 9 | 10 | 11 | 12 | 13 | 14 | 15 | 16 | 17 | 18
[5 empty] | RESULTADOS |  |  |  |  | Epsilon | 0.01
[7 empty] | actual | xk-1 | xk-2 |  |  |  |  | actual | xk-1 | xk-2
[6 empty] | Um | 0.27814 | 0.26814 | 0.25814 | W/m2K |  |  | ASSE/Autil | 0.04851 | 0.04849 | 0.04846 | -
[13 empty] | ASSE | 0 | 0 | 0 | m2
[6 empty] | CAL | PT | #DIV/0! | #DIV/0! | #DIV/0! | kWh/m2 |  | REF |  |  |  |  | kWh/m2
[7 empty] | PV | 40.055 | 40.055 | 40.055 |  |  |  | PV NOCHE | 0 | 0 | 0
[7 empty] | GS | #DIV/0! | #DIV/0! | #DIV/0! |  |  |  | GS | 9.4877 | 9.4837 | 9.4778
[7 empty] | GI | -16.9241 | -16.9241 | -16.9241 |  |  |  | GI | 10.5704 | 10.5704 | 10.5704
[7 empty] | cte | -2.9893 | -2.9893 | -2.9893 |  |  |  | cte | 0 | 0 | 0
[6 empty] | CAL | Pérdidas Transmisión + Ventilación | #DIV/0! | #DIV/0! | #DIV/0! | kWh/m2 |  | REF | Pérdidas Ventilación Noche | 0 | 0 | 0 | kWh/m2
[7 empty] | Ganancias Solares + Internas | #DIV/0! | #DIV/0! | #DIV/0! |  |  |  | Ganancias Solares + Internas | 20.0582 | 20.0541 | 20.0483
[6 empty] | Factor Utilización UNE-13790 | a | 1.3 | 1.3 | 1.3 |  |  | Factor Utilización UNE-13790 | a | 1.3 | 1.3 | 1.3
[7 empty] | a0 | 1 | 1 | 1 |  |  |  | a0 | 1 | 1 | 1
[7 empty] | tau0 | 50 | 50 | 50 |  |  |  | tau0 | 50 | 50 | 50
[7 empty] | tau | 15 | 15 | 15 |  |  |  | tau | 15 | 15 | 15
[7 empty] | gamma | #DIV/0! | #DIV/0! | #DIV/0! |  |  |  | gamma | #DIV/0! | #DIV/0! | #DIV/0!
[7 empty] | FU | #DIV/0! | #DIV/0! | #DIV/0! |  |  |  | FU | #DIV/0! | #DIV/0! | #DIV/0!
[6 empty] | Demanda CAL corr |  | #DIV/0! | #DIV/0! | #DIV/0! | kWh/m2 |  | Demanda REF corr |  | #DIV/0! | #DIV/0! | #DIV/0! | kWh/m2
[6 empty] | Demanda CAL Límite CTE-HE1 2013 |  | 47 | 47 | 47 | kWh/m2 |  | Demanda REF Límite CTE-HE1 2013 |  | 15 | 15 | 15 | kWh/m2
[7 empty] | FO | #DIV/0! | #DIV/0! | #DIV/0! | kWh/m2 |  |  | FO | #DIV/0! | #DIV/0! | #DIV/0! | kWh/m2
0
1
#REF!
#REF!
32767
0
Motor de Cálculo:
Resolución mediante Newton-Raphson modificado y aproximando la derivada por la desecante

## CalculadoraU
código | Tipo | Subtipo | Aislamiento | Tipo de cámara | Tipo de hoja principal | < | Descriptor | RA | m' (kg/m2) | RAtr | RA | m' (kg/m2) | ΔRA | Tipo Fachadas | R0
F.1.1.b1 | Fachada | Fábrica vista | Por el interior | No ventilada (con/sin cámara) | Ladrillo cerámico | Ladrillo cerámico hueco | LP 115 + RM + AT + LH 70 + Enl 15 | 50 | 271 | 47 | 35 | 82 | - | F.1.1.b1_LP 115 + RM + AT + LH 70 + Enl 15 | 0.54
F.1.1.b2 | Fachada | Fábrica vista | Por el interior | No ventilada (con/sin cámara) | Ladrillo cerámico | Ladrillo cerámico gran form | LP 115 + RM + AT + LGF 70 + Enl 15 | 50 | 254 | 47 | 33 | 65 | - | F.1.1.b2_LP 115 + RM + AT + LGF 70 + Enl 15 | 0.54
F.1.3.b | Fachada | Fábrica vista | Por el interior | No ventilada (con/sin cámara) | Ladrillo cerámico | Entramado | LP 115 + RM + AT + YL 15 | 53 | 200 | 48 | 48 | 189 | 5 | F.1.3.b_LP 115 + RM + AT + YL 15 | 0.42
F.1.4.b | Fachada | Fábrica vista | Por el interior | No ventilada (con/sin cámara) | Ladrillo cerámico | Entramado | LP 115 + RM + SP + AT + YL 15 | 60 | 200 | 55 | 48 | 189 | 12 | F.1.4.b_LP 115 + RM + SP + AT + YL 15 | 0.57
F.1.5.b1 | Fachada | Fábrica vista | Por el interior | No ventilada (con/sin cámara) | Ladrillo cerámico | Ladrillo cerámico hueco | LP 240 + AT + LH 70 + Enl 15 | 50 | 411 | 47 | 35 | 82 | - | F.1.5.b1_LP 240 + AT + LH 70 + Enl 15 | 0.71
F.1.5.b2 | Fachada | Fábrica vista | Por el interior | No ventilada (con/sin cámara) | Ladrillo cerámico | Ladrillo cerámico gran form | LP 240 + AT + LGF 70 + Enl 15 | 50 | 394 | 47 | 33 | 65 | - | F.1.5.b2_LP 240 + AT + LGF 70 + Enl 15 | 0.71
F.1.7.b | Fachada | Fábrica vista | Por el interior | No ventilada (con/sin cámara) | Ladrillo cerámico | Entramado | LP 240 + AT + YL 15 | 52 | 340 | 47 | 51 | 329 | 1 | F.1.7.b_LP 240 + AT + YL 15 | 0.58
F.1.8.b | Fachada | Fábrica vista | Por el interior | No ventilada (con/sin cámara) | Ladrillo cerámico | Entramado | LP 240 + SP + AT + YL 15 | 59 | 340 | 54 | 51 | 329 | 8 | F.1.8.b_LP 240 + SP + AT + YL 15 | 0.73
F.1.9.a | Fachada | Fábrica vista | Por el interior | No ventilada (con/sin cámara) | Bloque de hormigón | Ladrillo cerámico hueco | BH AD 140 + RM + AT + LH 70 + Enl 15 | 49 | 269 | 46 | 34 | 74 | - | F.1.9.a_BH AD 140 + RM + AT + LH 70 + Enl 15 | 0.55
F.1.9.b | Fachada | Fábrica vista | Por el interior | No ventilada (con/sin cámara) | Bloque de hormigón | Ladrillo cerámico gran form | BH AD 140 + RM + AT + LGF 70 + Enl 15 | 49 | 250 | 46 | 31 | 55 | - | F.1.9.b_BH AD 140 + RM + AT + LGF 70 + Enl 15 | 0.55
F.1.11 | Fachada | Fábrica vista | Por el interior | No ventilada (con/sin cámara) | Bloque de hormigón | Bloque de hormigón | BH AD 140 + RM + AT + BH AD 80 + Enl 15 | 49 | 331 | 46 | 40 | 136 | - | F.1.11_BH AD 140 + RM + AT + BH AD 80 + Enl 15 | 0.66
F.1.12 | Fachada | Fábrica vista | Por el interior | No ventilada (con/sin cámara) | Bloque de hormigón | Entramado | BH AD 140 + RM + AT + YL 15 | 51 | 206 | 46 | 46 | 195 | 5 | F.1.12_BH AD 140 + RM + AT + YL 15 | 0.43
F.1.13 | Fachada | Fábrica vista | Por el interior | No ventilada (con/sin cámara) | Bloque de hormigón | Entramado | BH AD 140 + RM + SP + AT + YL 15 | 58 | 206 | 53 | 46 | 195 | 12 | F.1.13_BH AD 140 + RM + SP + AT + YL 15 | 0.58
F.1.14 | Fachada | Fábrica vista | Por el interior | No ventilada (con/sin cámara) | Ladrillo de hormigón | Bloque de hormigón | LHO AD-P 120 + RM + AT + BH 80 + Enl 15 | 49 | 326 | 46 | 40 | 136 | - | F.1.14_LHO AD-P 120 + RM + AT + BH 80 + Enl 15 | 0.41
F.1.16 | Fachada | Fábrica vista | Por el interior | No ventilada (con/sin cámara) | Ladrillo de hormigón | Entramado | LHO AD-P 120 + RM+ AT + YL 15 | 51 | 201 | 46 | 46 | 190 | 5 | F.1.16_LHO AD-P 120 + RM+ AT + YL 15 | 0.35
F.1.17 | Fachada | Fábrica vista | Por el interior | No ventilada (con/sin cámara) | Ladrillo de hormigón | Entramado | LHO AD-P 120 + RM+ SP + AT + YL 15 | 58 | 201 | 53 | 46 | 190 | 12 | F.1.17_LHO AD-P 120 + RM+ SP + AT + YL 15 | 0.5
F.2.1.b1 | Fachada | Fábrica vista | Por el interior | Ventilada | Ladrillo cerámico | Ladrillo cerámico hueco | LP 115 + CV + AT + LH 70 + Enl 15 | 47 | 244 | 44 | 35 | 82 | - | F.2.1.b1_LP 115 + CV + AT + LH 70 + Enl 15 | 0.45
F.2.1.b2 | Fachada | Fábrica vista | Por el interior | Ventilada | Ladrillo cerámico | Ladrillo cerámico gran form | LP 115 + CV + AT + LGF 70 + Enl 15 | 47 | 227 | 44 | 33 | 65 | - | F.2.1.b2_LP 115 + CV + AT + LGF 70 + Enl 15 | 0.45
F.2.2.b | Fachada | Fábrica vista | Por el interior | Ventilada | Ladrillo cerámico | Entramado | LP 115 + CV + T + AT + YL 15 | 57 | 173 | 52 | 44 | 162 | 13 | F.2.2.b_LP 115 + CV + T + AT + YL 15 | 0.36
F.2.3.a | Fachada | Fábrica vista | Por el interior | Ventilada | Bloque de hormigón | Ladrillo cerámico hueco | BH AD 140 + CV + AT + LH 70 + Enl 15 | 46 | 242 | 43 | 34 | 74 | - | F.2.3.a_BH AD 140 + CV + AT + LH 70 + Enl 15 | 0.45
F.2.3.b | Fachada | Fábrica vista | Por el interior | Ventilada | Bloque de hormigón | Ladrillo cerámico gran form | BH AD 140 + CV + AT + LGF 70 + Enl 15 | 46 | 223 | 43 | 31 | 55 | - | F.2.3.b_BH AD 140 + CV + AT + LGF 70 + Enl 15 | 0.45
F.2.4 | Fachada | Fábrica vista | Por el interior | Ventilada | Bloque de hormigón | Bloque de hormigón | BH AD 140 + CV + AT + BH AD 80 + Enl 15 | 46 | 304 | 43 | 40 | 136 | - | F.2.4_BH AD 140 + CV + AT + BH AD 80 + Enl 15 | 0.39
F.2.5 | Fachada | Fábrica vista | Por el interior | Ventilada | Bloque de hormigón | Entramado | BH AD 140 + CV + T + AT + YL 15 | 55 | 179 | 50 | 43 | 168 | 12 | F.2.5_BH AD 140 + CV + T + AT + YL 15 | 0.36
F.2.6 | Fachada | Fábrica vista | Por el interior | Ventilada | Ladrillo de hormigón | Bloque de hormigón | LHO AD-P 120 + CV + AT + BH AD 80 + Enl 15 | 46 | 299 | 43 | 40 | 136 | - | F.2.6_LHO AD-P 120 + CV + AT + BH AD 80 + Enl 15 | 0.39
F.2.7 | Fachada | Fábrica vista | Por el interior | Ventilada | Ladrillo de hormigón | Entramado | LHO AD-P 120 + CV + T + AT + YL 15 | 55 | 174 | 50 | 43 | 163 | 12 | F.2.7_LHO AD-P 120 + CV + T + AT + YL 15 | 0.36
F.3.1.a1 | Fachada | Revest contínuo | Por el interior | No ventilada (con/sin cámara) | Ladrillo cerámico | Ladrillo cerámico hueco | RE + LP 115 + AT + LH 70 + Enl 15 | 48 | 220 | 45 | 34 | 74 | - | F.3.1.a1_RE + LP 115 + AT + LH 70 + Enl 15 | 0.54
F.3.1.b1 | Fachada | Revest contínuo | Por el interior | No ventilada (con/sin cámara) | Ladrillo cerámico | Ladrillo cerámico hueco | RE + LP 115 + AT + LH 70 + Enl 15 | 49 | 240 | 46 | 35 | 82 | - | F.3.1.b1_RE + LP 115 + AT + LH 70 + Enl 15 | 0.54
F.3.1.b2 | Fachada | Revest contínuo | Por el interior | No ventilada (con/sin cámara) | Ladrillo cerámico | Ladrillo cerámico gran form | RE + LP 115 + AT + LGF 70 + Enl 15 | 49 | 223 | 46 | 33 | 65 | - | F.3.1.b2_RE + LP 115 + AT + LGF 70 + Enl 15 | 0.54
F.3.3.b | Fachada | Revest contínuo | Por el interior | No ventilada (con/sin cámara) | Ladrillo cerámico | Entramado | RE + LP 115 + AT + YL 15 | 53 | 169 | 48 | 46 | 158 | 7 | F.3.3.b_RE + LP 115 + AT + YL 15 | 0.42
F.3.4.b | Fachada | Revest contínuo | Por el interior | No ventilada (con/sin cámara) | Ladrillo cerámico | Entramado | RE + LP 115 + SP + AT + YL 15 | 60 | 169 | 55 | 46 | 158 | 14 | F.3.4.b_RE + LP 115 + SP + AT + YL 15 | 0.57
F.3.5.a1 | Fachada | Revest contínuo | Por el interior | No ventilada (con/sin cámara) | Ladrillo cerámico | Ladrillo cerámico hueco | RE + LP 240 + AT + LH 70 + Enl 15 | 52 | 355 | 49 | 34 | 74 | - | F.3.5.a1_RE + LP 240 + AT + LH 70 + Enl 15 | 0.71
F.3.5.b1 | Fachada | Revest contínuo | Por el interior | No ventilada (con/sin cámara) | Ladrillo cerámico | Ladrillo cerámico hueco | RE + LP 240 + AT + LH 70 + Enl 15 | 53 | 392 | 50 | 35 | 82 | - | F.3.5.b1_RE + LP 240 + AT + LH 70 + Enl 15 | 0.71
F.3.5.b2 | Fachada | Revest contínuo | Por el interior | No ventilada (con/sin cámara) | Ladrillo cerámico | Ladrillo cerámico gran form | RE + LP 240 + AT + LGF 70 + Enl 15 | 53 | 375 | 50 | 33 | 65 | - | F.3.5.b2_RE + LP 240 + AT + LGF 70 + Enl 15 | 0.71
F.3.7.b | Fachada | Revest contínuo | Por el interior | No ventilada (con/sin cámara) | Ladrillo cerámico | Entramado | RE + LP 240 + AT + YL 15 | 54 | 321 | 49 | 53 | 310 | 1 | F.3.7.b_RE + LP 240 + AT + YL 15 | 0.59
F.3.8.b | Fachada | Revest contínuo | Por el interior | No ventilada (con/sin cámara) | Ladrillo cerámico | Entramado | RE + LP 240 + SP + AT + YL 15 | 61 | 321 | 56 | 53 | 310 | 8 | F.3.8.b_RE + LP 240 + SP + AT + YL 15 | 0.74
F.3.9.a1 | Fachada | Revest contínuo | Por el interior | No ventilada (con/sin cámara) | Bloque de hormigón | Ladrillo cerámico hueco | RE + BH AD 140 + AT + LH 70 + Enl 15 | 49 | 269 | 46 | 34 | 74 | - | F.3.9.a1_RE + BH AD 140 + AT + LH 70 + Enl 15 | 0.55
F.3.9.a2 | Fachada | Revest contínuo | Por el interior | No ventilada (con/sin cámara) | Bloque de hormigón | Ladrillo cerámico gran form | RE + BH AD 140 + AT + LGF 70 + Enl 15 | 49 | 250 | 46 | 31 | 55 | - | F.3.9.a2_RE + BH AD 140 + AT + LGF 70 + Enl 15 | 0.55
F.3.9.b1 | Fachada | Revest contínuo | Por el interior | No ventilada (con/sin cámara) | Bloque de hormigón | Ladrillo cerámico hueco | RE + BH AL-H 140 + AT + LH 70 + Enl 15 | 47 | 241 | 44 | 34 | 74 | - | F.3.9.b1_RE + BH AL-H 140 + AT + LH 70 + Enl 15 | 0.55
F.3.9.b2 | Fachada | Revest contínuo | Por el interior | No ventilada (con/sin cámara) | Bloque de hormigón | Ladrillo cerámico gran form | RE + BH AL-H 140 + AT + LGF 70 + Enl 15 | 47 | 222 | 44 | 31 | 55 | - | F.3.9.b2_RE + BH AL-H 140 + AT + LGF 70 + Enl 15 | 0.55
F.3.11.a | Fachada | Revest contínuo | Por el interior | No ventilada (con/sin cámara) | Bloque de hormigón | Bloque de hormigón | RE + BH AD 140 + AT + BH AD 80 + Enl 15 | 49 | 331 | 46 | 40 | 136 | - | F.3.11.a_RE + BH AD 140 + AT + BH AD 80 + Enl 15 | 0.49
F.3.11.b | Fachada | Revest contínuo | Por el interior | No ventilada (con/sin cámara) | Bloque de hormigón | Bloque de hormigón | RE + BH AL-H 140 + AT + BH AL-H 80 + Enl 15 | 47 | 280 | 44 | 39 | 113 | - | F.3.11.b_RE + BH AL-H 140 + AT + BH AL-H 80 + Enl 15 | 0.49
F.3.13.a | Fachada | Revest contínuo | Por el interior | No ventilada (con/sin cámara) | Bloque de hormigón | Entramado | RE + BH AD 140 + AT + YL 15 | 51 | 206 | 46 | 46 | 195 | 5 | F.3.13.a_RE + BH AD 140 + AT + YL 15 | 0.43
F.3.13.b | Fachada | Revest contínuo | Por el interior | No ventilada (con/sin cámara) | Bloque de hormigón | Entramado | RE + BH AL-H 140 + AT + YL 15 | 50 | 178 | 45 | 44 | 167 | 6 | F.3.13.b_RE + BH AL-H 140 + AT + YL 15 | 0.43
F.3.14.a | Fachada | Revest contínuo | Por el interior | No ventilada (con/sin cámara) | Bloque de hormigón | Entramado | RE + BH AD 140 + SP + AT + YL 15 | 58 | 206 | 53 | 46 | 195 | 12 | F.3.14.a_RE + BH AD 140 + SP + AT + YL 15 | 0.58
F.3.14.b | Fachada | Revest contínuo | Por el interior | No ventilada (con/sin cámara) | Bloque de hormigón | Entramado | RE + BH AL-H 140 + SP + AT + YL 15 | 57 | 178 | 52 | 44 | 167 | 13 | F.3.14.b_RE + BH AL-H 140 + SP + AT + YL 15 | 0.58
F.3.15.a1 | Fachada | Revest contínuo | Por el interior | No ventilada (con/sin cámara) | Bloque de hormigón | Ladrillo cerámico hueco | RE + BH AD 240 + AT + LH 70 + Enl 15 | 54 | 365 | 51 | 34 | 74 | - | F.3.15.a1_RE + BH AD 240 + AT + LH 70 + Enl 15 | 0.61
F.3.15.a2 | Fachada | Revest contínuo | Por el interior | No ventilada (con/sin cámara) | Bloque de hormigón | Ladrillo cerámico gran form | RE + BH AD 240 + AT + LGF 70 + Enl 15 | 54 | 346 | 51 | 31 | 55 | - | F.3.15.a2_RE + BH AD 240 + AT + LGF 70 + Enl 15 | 0.61
F.3.15.b1 | Fachada | Revest contínuo | Por el interior | No ventilada (con/sin cámara) | Bloque de hormigón | Ladrillo cerámico hueco | RE + BH AL-H 240 + AT + LH 70 + Enl 15 | 50 | 305 | 47 | 34 | 74 | - | F.3.15.b1_RE + BH AL-H 240 + AT + LH 70 + Enl 15 | 0.61
F.3.15.b2 | Fachada | Revest contínuo | Por el interior | No ventilada (con/sin cámara) | Bloque de hormigón | Ladrillo cerámico gran form | RE + BH AL-H 240 + AT + LGF 70 + Enl 15 | 50 | 286 | 47 | 31 | 55 | - | F.3.15.b2_RE + BH AL-H 240 + AT + LGF 70 + Enl 15 | 0.61
F.3.17.a | Fachada | Revest contínuo | Por el interior | No ventilada (con/sin cámara) | Bloque de hormigón | Bloque de hormigón | RE + BH AD 240 + AT + BH AD 80 + Enl 15 | 54 | 427 | 51 | 40 | 136 | - | F.3.17.a_RE + BH AD 240 + AT + BH AD 80 + Enl 15 | 0.55
F.3.17.b | Fachada | Revest contínuo | Por el interior | No ventilada (con/sin cámara) | Bloque de hormigón | Bloque de hormigón | RE + BH AL-H 240 + AT + BH AL-H 80 + Enl 15 | 50 | 344 | 47 | 39 | 113 | - | F.3.17.b_RE + BH AL-H 240 + AT + BH AL-H 80 + Enl 15 | 0.55
F.3.19.a | Fachada | Revest contínuo | Por el interior | No ventilada (con/sin cámara) | Bloque de hormigón | Entramado | RE + BH AD 240 + AT + YL 15 | 56 | 302 | 51 | 54 | 291 | 2 | F.3.19.a_RE + BH AD 240 + AT + YL 15 | 0.49
F.3.19.b | Fachada | Revest contínuo | Por el interior | No ventilada (con/sin cámara) | Bloque de hormigón | Entramado | RE + BH AL-H 240 + AT + YL 15 | 53 | 242 | 48 | 50 | 231 | 3 | F.3.19.b_RE + BH AL-H 240 + AT + YL 15 | 0.49
F.3.20.a | Fachada | Revest contínuo | Por el interior | No ventilada (con/sin cámara) | Bloque de hormigón | Entramado | RE + BH AD AD 240 + SP + AT + YL 15 | 63 | 302 | 58 | 54 | 291 | 9 | F.3.20.a_RE + BH AD AD 240 + SP + AT + YL 15 | 0.64
F.3.20.b | Fachada | Revest contínuo | Por el interior | No ventilada (con/sin cámara) | Bloque de hormigón | Entramado | RE + BH AL-H 240 + SP + AT + YL 15 | 60 | 242 | 55 | 50 | 231 | 10 | F.3.20.b_RE + BH AL-H 240 + SP + AT + YL 15 | 0.64
F.3.21.b1 | Fachada | Revest contínuo | Por el interior | No ventilada (con/sin cámara) | Bloque cerámico | Ladrillo cerámico hueco | RE + BC 140 + AT + LH 70 + Enl 15 | 50 | 239 | 47 | 35 | 82 | - | F.3.21.b1_RE + BC 140 + AT + LH 70 + Enl 15 | 0.68
F.3.21.b2 | Fachada | Revest contínuo | Por el interior | No ventilada (con/sin cámara) | Bloque cerámico | Ladrillo cerámico gran form | RE + BC 140 + AT + LGF 70 + Enl 15 | 50 | 222 | 47 | 35 | 65 | - | F.3.21.b2_RE + BC 140 + AT + LGF 70 + Enl 15 | 0.68
F.3.23.b | Fachada | Revest contínuo | Por el interior | No ventilada (con/sin cámara) | Bloque cerámico | Entramado | RE + BC 140 + AT + YL 15 | 54 | 168 | 49 | 47 | 157 | 7 | F.3.23.b_RE + BC 140 + AT + YL 15 | 0.56
F.3.25.a1 | Fachada | Revest contínuo | Por el interior | No ventilada (con/sin cámara) | Bloque cerámico | Ladrillo cerámico hueco | RE + BC 240 + AT + LH 70 + Enl 15 | 52 | 299 | 49 | 34 | 74 | - | F.3.25.a1_RE + BC 240 + AT + LH 70 + Enl 15 | 0.93
F.3.25.a2 | Fachada | Revest contínuo | Por el interior | No ventilada (con/sin cámara) | Bloque cerámico | Ladrillo cerámico gran form | RE + BC 240 + AT + LGF 70 + Enl 15 | 52 | 284 | 49 | 31 | 55 | - | F.3.25.a2_RE + BC 240 + AT + LGF 70 + Enl 15 | 0.93
F.3.25.b1 | Fachada | Revest contínuo | Por el interior | No ventilada (con/sin cámara) | Bloque cerámico | Ladrillo cerámico hueco | RE + BC 240 + AT + LH 70 + Enl 15 | 53 | 324 | 50 | 35 | 82 | - | F.3.25.b1_RE + BC 240 + AT + LH 70 + Enl 15 | 0.93
F.3.25.b2 | Fachada | Revest contínuo | Por el interior | No ventilada (con/sin cámara) | Bloque cerámico | Ladrillo cerámico gran form | RE + BC 240 + AT + LGF 70 + Enl 15 | 53 | 309 | 50 | 33 | 65 | - | F.3.25.b2_RE + BC 240 + AT + LGF 70 + Enl 15 | 0.93
F.3.27.b | Fachada | Revest contínuo | Por el interior | No ventilada (con/sin cámara) | Bloque cerámico | Entramado | RE + BC 240 + AT + YL 15 | 56 | 253 | 51 | 54 | 242 | 2 | F.3.27.b_RE + BC 240 + AT + YL 15 | 0.81
F.3.28.b | Fachada | Revest contínuo | Por el interior | No ventilada (con/sin cámara) | Bloque cerámico | Entramado | RE + BC 240 + SP + AT + YL 15 | 63 | 253 | 58 | 54 | 242 | 9 | F.3.28.b_RE + BC 240 + SP + AT + YL 15 | 0.96
F.3.29.a | Fachada | Revest contínuo | Por el interior | No ventilada (con/sin cámara) | Ladrillo de hormigón | Bloque de hormigón | RE + LHO AD-P 120 + AT + BH AD 80 + Enl 15 | 49 | 326 | 46 | 40 | 136 | - | F.3.29.a_RE + LHO AD-P 120 + AT + BH AD 80 + Enl 15 | 0.41
F.3.29.b | Fachada | Revest contínuo | Por el interior | No ventilada (con/sin cámara) | Ladrillo de hormigón | Bloque de hormigón | RE + LHO AL-H 120 + AT + BH AL-H 80 + Enl 15 | 47 | 282 | 44 | 39 | 113 | - | F.3.29.b_RE + LHO AL-H 120 + AT + BH AL-H 80 + Enl 15 | 0.41
F.3.31.a | Fachada | Revest contínuo | Por el interior | No ventilada (con/sin cámara) | Ladrillo de hormigón | Entramado | RE + LHO AD-P 120 + AT + YL 15 | 51 | 201 | 46 | 46 | 190 | 5 | F.3.31.a_RE + LHO AD-P 120 + AT + YL 15 | 0.35
F.3.31.b | Fachada | Revest contínuo | Por el interior | No ventilada (con/sin cámara) | Ladrillo de hormigón | Entramado | RE + LHO AL-H 120 + AT + YL 15 | 50 | 180 | 45 | 44 | 169 | 6 | F.3.31.b_RE + LHO AL-H 120 + AT + YL 15 | 0.35
F.3.32.a | Fachada | Revest contínuo | Por el interior | No ventilada (con/sin cámara) | Ladrillo de hormigón | Entramado | RE + LHO AD-P 120 + SP + AT + YL 15 | 58 | 201 | 53 | 46 | 190 | 12 | F.3.32.a_RE + LHO AD-P 120 + SP + AT + YL 15 | 0.5
F.3.32.b | Fachada | Revest contínuo | Por el interior | No ventilada (con/sin cámara) | Ladrillo de hormigón | Entramado | RE + LHO AL-H 120 + SP + AT + YL 15 | 57 | 180 | 52 | 44 | 169 | 13 | F.3.32.b_RE + LHO AL-H 120 + SP + AT + YL 15 | 0.5
F.3.33.a | Fachada | Revest contínuo | Por el interior | No ventilada (con/sin cámara) | Bloque de picón | Bloque de picón | RE + BP 120 + AT + BP 90 + Enl 15 | 48 | 296 | 45 | 40 | 130 | - | F.3.33.a_RE + BP 120 + AT + BP 90 + Enl 15 | 0.68
F.3.33.b | Fachada | Revest contínuo | Por el interior | No ventilada (con/sin cámara) | Bloque de picón | Bloque de picón | RE + BP 120 + AT + BP 90 + Enl 15 (1500 kg/m3) | 48 | 254 | 45 | 39 | 112 | - | F.3.33.b_RE + BP 120 + AT + BP 90 + Enl 15 (1500 kg/m3) | 0.68
F.3.35.a | Fachada | Revest contínuo | Por el interior | No ventilada (con/sin cámara) | Bloque de picón | Entramado | RE + BP 200 + AT + YL 15 | 49 | 256 | 44 | 46 | 245 | 3 | F.3.35.a_RE + BP 200 + AT + YL 15 | 0.64
F.3.35.b | Fachada | Revest contínuo | Por el interior | No ventilada (con/sin cámara) | Bloque de picón | Entramado | RE + BP 200 + AT + YL 15 (1500 kg/m3) | 49 | 236 | 44 | 46 | 225 | 3 | F.3.35.b_RE + BP 200 + AT + YL 15 (1500 kg/m3) | 0.64
F.3.36.a | Fachada | Revest contínuo | Por el interior | No ventilada (con/sin cámara) | Bloque de picón | Entramado | RE + BP 200 + SP + AT + YL 15 | 62 | 256 | 57 | 52 | 245 | 10 | F.3.36.a_RE + BP 200 + SP + AT + YL 15 | 0.79
F.3.36.b | Fachada | Revest contínuo | Por el interior | No ventilada (con/sin cámara) | Bloque de picón | Entramado | RE + BP 200 + SP + AT + YL 15 (1500 kg/m3) | 62 | 236 | 57 | 52 | 225 | 10 | F.3.36.b_RE + BP 200 + SP + AT + YL 15 (1500 kg/m3) | 0.79
F.3.37.a | Fachada | Revest contínuo | Por el interior | No ventilada (con/sin cámara) | Bloque de picón | Entramado | RE + BP 250 + AT + YL 15 | 53 | 282 | 48 | 51 | 271 | 2 | F.3.37.a_RE + BP 250 + AT + YL 15 | 0.69
F.3.37.b | Fachada | Revest contínuo | Por el interior | No ventilada (con/sin cámara) | Bloque de picón | Entramado | RE + BP 250 + AT + YL 15 (1500 kg/m3) | 53 | 257 | 48 | 50 | 246 | 3 | F.3.37.b_RE + BP 250 + AT + YL 15 (1500 kg/m3) | 0.69
F.3.38.a | Fachada | Revest contínuo | Por el interior | No ventilada (con/sin cámara) | Bloque de picón | Entramado | RE + BP 250 + SP + AT + YL 15 | 62 | 282 | 57 | 53 | 271 | 9 | F.3.38.a_RE + BP 250 + SP + AT + YL 15 | 0.84
F.3.38.b | Fachada | Revest contínuo | Por el interior | No ventilada (con/sin cámara) | Bloque de picón | Entramado | RE + BP 250 + SP + AT + YL 15 (1500 kg/m3) | 62 | 257 | 57 | 52 | 246 | 10 | F.3.38.b_RE + BP 250 + SP + AT + YL 15 (1500 kg/m3) | 0.84
F.4.1.b | Fachada | Revest contínuo | Por el exterior | No ventilada (con/sin cámara) | Ladrillo cerámico | - | RE + AT + LP 115 + Enl 15 | 43 | 173 | 40 | 43 | 173 | - | F.4.1.b_RE + AT + LP 115 + Enl 15 | 0.38
F.4.2.b | Fachada | Revest contínuo | Por el exterior | No ventilada (con/sin cámara) | Ladrillo cerámico | - | RE + AT + LP 240 + Enl 15 | 50 | 325 | 47 | 50 | 325 | - | F.4.2.b_RE + AT + LP 240 + Enl 15 | 0.55
F.4.3.a | Fachada | Revest contínuo | Por el exterior | No ventilada (con/sin cámara) | Bloque de hormigón | - | RE + AT + BH AD 140 + Enl 15 | 44 | 210 | 41 | 44 | 210 | - | F.4.3.a_RE + AT + BH AD 140 + Enl 15 | 0.39
F.4.3.b | Fachada | Revest contínuo | Por el exterior | No ventilada (con/sin cámara) | Bloque de hormigón | - | RE + AT + BH AL-H 140 + Enl 15 | 41 | 182 | 38 | 41 | 182 | - | F.4.3.b_RE + AT + BH AL-H 140 + Enl 15 | 0.39
F.4.4.a | Fachada | Revest contínuo | Por el exterior | No ventilada (con/sin cámara) | Bloque de hormigón | - | RE + AT + BH AD 240 + Enl 15 | 51 | 306 | 48 | 51 | 306 | - | F.4.4.a_RE + AT + BH AD 240 + Enl 15 | 0.45
F.4.4.b | Fachada | Revest contínuo | Por el exterior | No ventilada (con/sin cámara) | Bloque de hormigón | - | RE + AT + BH AL-H 240 + Enl 15 | 47 | 246 | 44 | 47 | 246 | - | F.4.4.b_RE + AT + BH AL-H 240 + Enl 15 | 0.45
F.4.5.b | Fachada | Revest contínuo | Por el exterior | No ventilada (con/sin cámara) | Bloque cerámico | - | RE + AT + BC 140 + Enl 15 | 44 | 172 | 41 | 44 | 172 | - | F.4.5.b_RE + AT + BC 140 + Enl 15 | 0.52
F.4.6.b | Fachada | Revest contínuo | Por el exterior | No ventilada (con/sin cámara) | Bloque cerámico | - | RE + AT + BC 240 + Enl 15 | 50 | 257 | 47 | 51 | 230 | - | F.4.6.b_RE + AT + BC 240 + Enl 15 | 0.77
F.4.7.a | Fachada | Revest contínuo | Por el exterior | No ventilada (con/sin cámara) | Ladrillo de hormigón | - | RE + AT + LHO AD-P 120 + Enl 15 | 44 | 205 | 41 | 44 | 205 | - | F.4.7.a_RE + AT + LHO AD-P 120 + Enl 15 | 0.31
F.4.7.b | Fachada | Revest contínuo | Por el exterior | No ventilada (con/sin cámara) | Ladrillo de hormigón | - | RE + AT + LHO AL-H 120 + Enl 15 | 42 | 184 | 39 | 42 | 184 | - | F.4.7.b_RE + AT + LHO AL-H 120 + Enl 15 | 0.31
F.4.8.a | Fachada | Revest contínuo | Por el exterior | No ventilada (con/sin cámara) | Bloque de picón | - | RE + AT + BP 200 + Enl 15 | 49 | 256 | 46 | 49 | 256 | - | F.4.8.a_RE + AT + BP 200 + Enl 15 | 0.6
F.4.8.b | Fachada | Revest contínuo | Por el exterior | No ventilada (con/sin cámara) | Bloque de picón | - | RE + AT + BP 200 + Enl 15 (1500 kg/m3) | 49 | 236 | 46 | 49 | 236 |  | F.4.8.b_RE + AT + BP 200 + Enl 15 (1500 kg/m3) | 0.6
F.4.9.a | Fachada | Revest contínuo | Por el exterior | No ventilada (con/sin cámara) | Bloque de picón | - | RE + AT + BP 250 + Enl 15 | 53 | 282 | 50 | 53 | 282 | - | F.4.9.a_RE + AT + BP 250 + Enl 15 | 0.65
F.4.9.b | Fachada | Revest contínuo | Por el exterior | No ventilada (con/sin cámara) | Bloque de picón | - | RE + AT + BP 250 + Enl 15 (1500 kg/m3) | 53 | 257 | 50 | 53 | 257 |  | F.4.9.b_RE + AT + BP 250 + Enl 15 (1500 kg/m3) | 0.65
F.5.1.b1 | Fachada | Revest contínuo | Por el interior | Ventilada | Ladrillo cerámico | Ladrillo cerámico hueco | RE + LP 115 + CV + AT + LH 70 + Enl 15 | 45 | 240 | 42 | 35 | 82 | - | F.5.1.b1_RE + LP 115 + CV + AT + LH 70 + Enl 15 | 0.45
F.5.1.b2 | Fachada | Revest contínuo | Por el interior | Ventilada | Ladrillo cerámico | Ladrillo cerámico gran form | RE + LP 115 + CV + AT + LGF 70 + Enl 15 | 45 | 225 | 42 | 33 | 67 | - | F.5.1.b2_RE + LP 115 + CV + AT + LGF 70 + Enl 15 | 0.45
F.5.2.b | Fachada | Revest contínuo | Por el interior | Ventilada | Ladrillo cerámico | Entramado | RE + LP 115 + CV + T + AT + YL 15 | 56 | 169 | 51 | 40 | 22 | - | F.5.2.b_RE + LP 115 + CV + T + AT + YL 15 | 0.36
F.5.3.a1 | Fachada | Revest contínuo | Por el interior | Ventilada | Bloque de hormigón | Ladrillo cerámico hueco | RE + BH AD 140 + CV + AT + LH 70 + Enl 15 | 46 | 269 | 43 | 34 | 74 | - | F.5.3.a1_RE + BH AD 140 + CV + AT + LH 70 + Enl 15 | 0.45
F.5.3.a2 | Fachada | Revest contínuo | Por el interior | Ventilada | Bloque de hormigón | Ladrillo cerámico gran form | RE + BH AD 140 + CV + AT + LGF 70 + Enl 15 | 46 | 250 | 43 | 31 | 55 | - | F.5.3.a2_RE + BH AD 140 + CV + AT + LGF 70 + Enl 15 | 0.45
F.5.3.b1 | Fachada | Revest contínuo | Por el interior | Ventilada | Bloque de hormigón | Ladrillo cerámico hueco | RE + BH AL-H 140 + CV + AT + LH 70 + Enl 15 | 44 | 241 | 41 | 34 | 74 | - | F.5.3.b1_RE + BH AL-H 140 + CV + AT + LH 70 + Enl 15 | 0.45
F.5.3.b2 | Fachada | Revest contínuo | Por el interior | Ventilada | Bloque de hormigón | Ladrillo cerámico gran form | RE + BH AL-H 140 + CV + AT + LGF 70 + Enl 15 | 44 | 222 | 41 | 31 | 55 | - | F.5.3.b2_RE + BH AL-H 140 + CV + AT + LGF 70 + Enl 15 | 0.45
F.5.4.a | Fachada | Revest contínuo | Por el interior | Ventilada | Bloque de hormigón | Bloque de hormigón | RE + BH AD 140 + CV + AT + BH AD 80 + Enl 15 | 46 | 331 | 43 | 40 | 136 | - | F.5.4.a_RE + BH AD 140 + CV + AT + BH AD 80 + Enl 15 | 0.39
F.5.4.b | Fachada | Revest contínuo | Por el interior | Ventilada | Bloque de hormigón | Bloque de hormigón | RE + BH AL-H 140 + CV + AT + BH AL-H 80 + Enl 15 | 44 | 280 | 41 | 39 | 113 | - | F.5.4.b_RE + BH AL-H 140 + CV + AT + BH AL-H 80 + Enl 15 | 0.39
F.5.5.a | Fachada | Revest contínuo | Por el interior | Ventilada | Bloque de hormigón | Entramado | RE + BH AD 140 + CV + T + AT + YL 15 | 55 | 206 | 50 | 40 | 22 | - | F.5.5.a_RE + BH AD 140 + CV + T + AT + YL 15 | 0.38
F.5.5.b | Fachada | Revest contínuo | Por el interior | Ventilada | Bloque de hormigón | Entramado | RE + BH AL-H 140 + CV + T + AT + YL 15 | 54 | 178 | 49 | 40 | 22 | - | F.5.5.b_RE + BH AL-H 140 + CV + T + AT + YL 15 | 0.38
F.5.6.a | Fachada | Revest contínuo | Por el interior | Ventilada | Ladrillo de hormigón | Bloque de hormigón | RE + LHO AD-P 120 + CV + AT + BH AD 80 + Enl 15 | 46 | 326 | 43 | 40 | 136 | - | F.5.6.a_RE + LHO AD-P 120 + CV + AT + BH AD 80 + Enl 15 | 0.39
F.5.6.b | Fachada | Revest contínuo | Por el interior | Ventilada | Ladrillo de hormigón | Bloque de hormigón | RE + LHO AL-H 120 + CV + AT + BH AL-H 80 + Enl 15 | 44 | 282 | 41 | 39 | 113 | - | F.5.6.b_RE + LHO AL-H 120 + CV + AT + BH AL-H 80 + Enl 15 | 0.39
F.5.7.a | Fachada | Revest contínuo | Por el interior | Ventilada | Ladrillo de hormigón | Entramado | RE + LHO AD-P 120 + CV + T + AT + YL 15 | 55 | 201 | 50 | 40 | 22 | - | F.5.7.a_RE + LHO AD-P 120 + CV + T + AT + YL 15 | 0.36
F.5.7.b | Fachada | Revest contínuo | Por el interior | Ventilada | Ladrillo de hormigón | Entramado | RE + LHO AL-H 120 + CV + T + AT + YL 15 | 54 | 180 | 49 | 40 | 22 | - | F.5.7.b_RE + LHO AL-H 120 + CV + T + AT + YL 15 | 0.36
F.5.8.a | Fachada | Revest contínuo | Por el interior | Ventilada | Bloque de picón | Bloque de picón | RE + BP 120 + CV + AT + BP 90 + Enl 15 (1500 kg/m3) | 45 | 254 | 42 | 39 | 113 | - | F.5.8.a_RE + BP 120 + CV + AT + BP 90 + Enl 15 (1500 kg/m3) | 0.55
F.5.8.b | Fachada | Revest contínuo | Por el interior | Ventilada | Bloque de picón | Bloque de picón | RE + BP 120 + CV + AT + BP 90 + Enl 15 | 45 | 296 | 42 | 40 | 130 | - | F.5.8.b_RE + BP 120 + CV + AT + BP 90 + Enl 15 | 0.55
F.6.1.b1 | Fachada | Revest discontínuo | Por el interior | No ventilada (con/sin cámara) | Ladrillo cerámico | Ladrillo cerámico hueco | RE + LP 115 + AT + LH 70 + Enl 15 | 49 | 262 | 46 | 35 | 82 | - | F.6.1.b1_RE + LP 115 + AT + LH 70 + Enl 15 | 0.54
F.6.1.b2 | Fachada | Revest discontínuo | Por el interior | No ventilada (con/sin cámara) | Ladrillo cerámico | Ladrillo cerámico gran form | RE + LP 115 + AT + LGF 70 + Enl 15 | 49 | 245 | 46 | 33 | 65 | - | F.6.1.b2_RE + LP 115 + AT + LGF 70 + Enl 15 | 0.54
F.6.3.b | Fachada | Revest discontínuo | Por el interior | No ventilada (con/sin cámara) | Ladrillo cerámico | Entramado | RE + LP 115 + AT + YL 15 | 53 | 191 | 48 | 46 | 180 | 7 | F.6.3.b_RE + LP 115 + AT + YL 15 | 0.42
F.6.4.b | Fachada | Revest discontínuo | Por el interior | No ventilada (con/sin cámara) | Ladrillo cerámico | Entramado | RE + LP 115 + SP + AT + YL 15 | 60 | 191 | 55 | 46 | 180 | 14 | F.6.4.b_RE + LP 115 + SP + AT + YL 15 | 0.57
F.6.5.b1 | Fachada | Revest discontínuo | Por el interior | No ventilada (con/sin cámara) | Ladrillo cerámico | Ladrillo cerámico hueco | RE + LP 240 + AT + LH 70 + Enl 15 | 53 | 414 | 50 | 35 | 82 | - | F.6.5.b1_RE + LP 240 + AT + LH 70 + Enl 15 | 0.71
F.6.5.b2 | Fachada | Revest discontínuo | Por el interior | No ventilada (con/sin cámara) | Ladrillo cerámico | Ladrillo cerámico gran form | RE + LP 240 + AT + LGF 70 + Enl 15 | 53 | 397 | 50 | 33 | 65 | - | F.6.5.b2_RE + LP 240 + AT + LGF 70 + Enl 15 | 0.71
F.6.6.b.1 | Fachada | Revest discontínuo | Por el interior | No ventilada (con/sin cámara) | Ladrillo cerámico | Ladrillo cerámico hueco | RE + LP 240 + C + AT + LH 70 + Enl 15 | 53 | 414 | 50 | 35 | 82 | - | F.6.6.b.1_RE + LP 240 + C + AT + LH 70 + Enl 15 | 0.88
F.6.6.b.2 | Fachada | Revest discontínuo | Por el interior | No ventilada (con/sin cámara) | Ladrillo cerámico | Ladrillo cerámico gran form | RE + LP 240 + C + AT + LGF 70 + Enl 15 | 53 | 397 | 50 | 33 | 65 | - | F.6.6.b.2_RE + LP 240 + C + AT + LGF 70 + Enl 15 | 0.88
F.6.7.b | Fachada | Revest discontínuo | Por el interior | No ventilada (con/sin cámara) | Ladrillo cerámico | Entramado | RE + LP 240 + AT + YL 15 | 54 | 343 | 49 | 53 | 332 | 1 | F.6.7.b_RE + LP 240 + AT + YL 15 | 0.59
F.6.8.b | Fachada | Revest discontínuo | Por el interior | No ventilada (con/sin cámara) | Ladrillo cerámico | Entramado | RE + LP 240 + SP + AT + YL 15 | 61 | 343 | 56 | 53 | 332 | 8 | F.6.8.b_RE + LP 240 + SP + AT + YL 15 | 0.74
F.6.9.a1 | Fachada | Revest discontínuo | Por el interior | No ventilada (con/sin cámara) | Bloque de hormigón | Ladrillo cerámico hueco | RE + BH AD 140 + AT + LH 70 + Enl 15 | 49 | 291 | 46 | 34 | 74 | - | F.6.9.a1_RE + BH AD 140 + AT + LH 70 + Enl 15 | 0.55
F.6.9.a2 | Fachada | Revest discontínuo | Por el interior | No ventilada (con/sin cámara) | Bloque de hormigón | Ladrillo cerámico gran form | RE + BH AD 140 + AT + LGF 70 + Enl 15 | 49 | 272 | 46 | 31 | 55 | - | F.6.9.a2_RE + BH AD 140 + AT + LGF 70 + Enl 15 | 0.55
F.6.9.b1 | Fachada | Revest discontínuo | Por el interior | No ventilada (con/sin cámara) | Bloque de hormigón | Ladrillo cerámico hueco | RE + BH AL-H 140 + AT + LH 70 + Enl 15 | 47 | 263 | 44 | 34 | 74 | - | F.6.9.b1_RE + BH AL-H 140 + AT + LH 70 + Enl 15 | 0.55
F.6.9.b2 | Fachada | Revest discontínuo | Por el interior | No ventilada (con/sin cámara) | Bloque de hormigón | Ladrillo cerámico gran form | RE + BH AL-H 140 + AT + LGF 70 + Enl 15 | 47 | 244 | 44 | 31 | 55 | - | F.6.9.b2_RE + BH AL-H 140 + AT + LGF 70 + Enl 15 | 0.55
F.6.11.a | Fachada | Revest discontínuo | Por el interior | No ventilada (con/sin cámara) | Bloque de hormigón | Bloque de hormigón | RE + BH AD 140 + AT + BH AD 80 + Enl 15 | 49 | 353 | 46 | 40 | 136 | - | F.6.11.a_RE + BH AD 140 + AT + BH AD 80 + Enl 15 | 0.49
F.6.11.b | Fachada | Revest discontínuo | Por el interior | No ventilada (con/sin cámara) | Bloque de hormigón | Bloque de hormigón | RE + BH AL-H 140 + AT + BH AL-H 80 + Enl 15 | 47 | 302 | 44 | 39 | 113 | - | F.6.11.b_RE + BH AL-H 140 + AT + BH AL-H 80 + Enl 15 | 0.49
F.6.13.a | Fachada | Revest discontínuo | Por el interior | No ventilada (con/sin cámara) | Bloque de hormigón | Entramado | RE + BH AD 140 + AT + YL 15 | 51 | 228 | 46 | 46 | 217 | 5 | F.6.13.a_RE + BH AD 140 + AT + YL 15 | 0.43
F.6.13.b | Fachada | Revest discontínuo | Por el interior | No ventilada (con/sin cámara) | Bloque de hormigón | Entramado | RE + BH AL-H 140 + AT + YL 15 | 50 | 200 | 45 | 44 | 189 | 6 | F.6.13.b_RE + BH AL-H 140 + AT + YL 15 | 0.43
F.6.14.a | Fachada | Revest discontínuo | Por el interior | No ventilada (con/sin cámara) | Bloque de hormigón | Entramado | RE + BH AD 150 + SP + AT + YL 15 | 58 | 228 | 53 | 46 | 217 | 12 | F.6.14.a_RE + BH AD 150 + SP + AT + YL 15 | 0.58
F.6.14.b | Fachada | Revest discontínuo | Por el interior | No ventilada (con/sin cámara) | Bloque de hormigón | Entramado | RE + BH AL-H 150 + SP + AT + YL 15 | 57 | 200 | 52 | 44 | 189 | 13 | F.6.14.b_RE + BH AL-H 150 + SP + AT + YL 15 | 0.58
F.6.15.a1 | Fachada | Revest discontínuo | Por el interior | No ventilada (con/sin cámara) | Bloque de hormigón | Ladrillo cerámico hueco | RE + BH AD 240 + AT + LH 70 + Enl 15 | 54 | 387 | 51 | 34 | 74 | - | F.6.15.a1_RE + BH AD 240 + AT + LH 70 + Enl 15 | 0.61
F.6.15.a2 | Fachada | Revest discontínuo | Por el interior | No ventilada (con/sin cámara) | Bloque de hormigón | Ladrillo cerámico gran form | RE + BH AD 240 + AT + LGF 70 + Enl 15 | 54 | 368 | 51 | 31 | 55 | - | F.6.15.a2_RE + BH AD 240 + AT + LGF 70 + Enl 15 | 0.61
F.6.15.b1 | Fachada | Revest discontínuo | Por el interior | No ventilada (con/sin cámara) | Bloque de hormigón | Ladrillo cerámico hueco | RE + BH AL-H 240 + AT + LH 70 + Enl 15 | 50 | 327 | 47 | 34 | 74 | - | F.6.15.b1_RE + BH AL-H 240 + AT + LH 70 + Enl 15 | 0.61
F.6.15.b2 | Fachada | Revest discontínuo | Por el interior | No ventilada (con/sin cámara) | Bloque de hormigón | Ladrillo cerámico gran form | RE + BH AL-H 240 + AT + LGF 70 + Enl 15 | 50 | 308 | 47 | 31 | 55 | - | F.6.15.b2_RE + BH AL-H 240 + AT + LGF 70 + Enl 15 | 0.61
F.6.17.a | Fachada | Revest discontínuo | Por el interior | No ventilada (con/sin cámara) | Bloque de hormigón | Bloque de hormigón | RE + BH AD 240 + AT + BH AD 80 + Enl 15 | 54 | 449 | 51 | 40 | 136 | - | F.6.17.a_RE + BH AD 240 + AT + BH AD 80 + Enl 15 | 0.55
F.6.17.b | Fachada | Revest discontínuo | Por el interior | No ventilada (con/sin cámara) | Bloque de hormigón | Bloque de hormigón | RE + BH AL-H 240 + AT + BH AL-H 80 + Enl 15 | 50 | 366 | 47 | 39 | 113 | - | F.6.17.b_RE + BH AL-H 240 + AT + BH AL-H 80 + Enl 15 | 0.55
F.6.19.a | Fachada | Revest discontínuo | Por el interior | No ventilada (con/sin cámara) | Bloque de hormigón | Entramado | RE + BH AD 240 + AT + YL 15 | 56 | 324 | 51 | 54 | 313 | 2 | F.6.19.a_RE + BH AD 240 + AT + YL 15 | 0.49
F.6.19.b | Fachada | Revest discontínuo | Por el interior | No ventilada (con/sin cámara) | Bloque de hormigón | Entramado | RE + BH AL-H 240 + AT + YL 15 | 53 | 264 | 48 | 50 | 253 | 3 | F.6.19.b_RE + BH AL-H 240 + AT + YL 15 | 0.49
F.6.20.a | Fachada | Revest discontínuo | Por el interior | No ventilada (con/sin cámara) | Bloque de hormigón | Entramado | RE + BH AD 240 + SP + AT + YL 15 | 63 | 324 | 58 | 54 | 313 | 9 | F.6.20.a_RE + BH AD 240 + SP + AT + YL 15
F.6.20.b | Fachada | Revest discontínuo | Por el interior | No ventilada (con/sin cámara) | Bloque de hormigón | Entramado | RE + BH AL-H 240 + SP + AT + YL 15 | 60 | 264 | 55 | 50 | 253 | 10 | F.6.20.b_RE + BH AL-H 240 + SP + AT + YL 15 | 0.64
F.6.21.b1 | Fachada | Revest discontínuo | Por el interior | No ventilada (con/sin cámara) | Bloque cerámico | Ladrillo cerámico hueco | RE + BC 140 + AT + LH 70 + Enl 15 | 50 | 261 | 47 | 35 | 82 | - | F.6.21.b1_RE + BC 140 + AT + LH 70 + Enl 15 | 0.68
F.6.21.b2 | Fachada | Revest discontínuo | Por el interior | No ventilada (con/sin cámara) | Bloque cerámico | Ladrillo cerámico gran form | RE + BC 140 + AT + LGF 70 + Enl 15 | 50 | 244 | 47 | 33 | 65 | - | F.6.21.b2_RE + BC 140 + AT + LGF 70 + Enl 15 | 0.68
F.6.23.b | Fachada | Revest discontínuo | Por el interior | No ventilada (con/sin cámara) | Bloque cerámico | Entramado | RE + BC 140 + AT + YL 15 | 54 | 190 | 49 | 47 | 179 | 7 | F.6.23.b_RE + BC 140 + AT + YL 15 | 0.56
F.6.24.b | Fachada | Revest discontínuo | Por el interior | No ventilada (con/sin cámara) | Bloque cerámico | Entramado | RE + BC 140 + SP + AT + YL 15 | 61 | 190 | 56 | 47 | 179 | 14 | F.6.24.b_RE + BC 140 + SP + AT + YL 15 | 0.71
F.6.25.b1 | Fachada | Revest discontínuo | Por el interior | No ventilada (con/sin cámara) | Bloque cerámico | Ladrillo cerámico hueco | RE + BC 240 + AT + LH 70 + Enl 15 | 53 | 346 | 50 | 35 | 82 | - | F.6.25.b1_RE + BC 240 + AT + LH 70 + Enl 15 | 0.93
F.6.25.b2 | Fachada | Revest discontínuo | Por el interior | No ventilada (con/sin cámara) | Bloque cerámico | Ladrillo cerámico gran form | RE + BC 240 + AT + LGF 70 + Enl 15 | 53 | 331 | 50 | 33 | 65 | - | F.6.25.b2_RE + BC 240 + AT + LGF 70 + Enl 15 | 0.93
F.6.26.a2 | Fachada | Revest discontínuo | Por el interior | No ventilada (con/sin cámara) | Bloque cerámico | Ladrillo cerámico gran form | RE + BC 240 + C + AT + LGF 70 + Enl 15 | 52 | 306 | 49 | 31 | 55 | - | F.6.26.a2_RE + BC 240 + C + AT + LGF 70 + Enl 15 | 1.1
F.6.26.b2 | Fachada | Revest discontínuo | Por el interior | No ventilada (con/sin cámara) | Bloque cerámico | Ladrillo cerámico gran form | RE + BC 240 + C + AT + LGF 70 + Enl 15 | 53 | 331 | 50 | 33 | 65 | - | F.6.26.b2_RE + BC 240 + C + AT + LGF 70 + Enl 15 | 1.1
F.6.27.b | Fachada | Revest discontínuo | Por el interior | No ventilada (con/sin cámara) | Bloque cerámico | Entramado | RE + BC 240 + AT + YL 15 | 56 | 275 | 51 | 54 | 264 | 2 | F.6.27.b_RE + BC 240 + AT + YL 15 | 0.81
F.6.28.b | Fachada | Revest discontínuo | Por el interior | No ventilada (con/sin cámara) | Bloque cerámico | Entramado | RE + BC 240 + SP + AT + YL 15 | 63 | 275 | 58 | 54 | 264 | 9 | F.6.28.b_RE + BC 240 + SP + AT + YL 15 | 0.96
F.6.29.a | Fachada | Revest discontínuo | Por el interior | No ventilada (con/sin cámara) | Ladrillo de hormigón | Bloque de hormigón | RE + LHO AD-P 120 + AT + BH AD 80 | 49 | 348 | 46 | 40 | 136 | - | F.6.29.a_RE + LHO AD-P 120 + AT + BH AD 80 | 0.41
F.6.29.b | Fachada | Revest discontínuo | Por el interior | No ventilada (con/sin cámara) | Ladrillo de hormigón | Bloque de hormigón | RE + LHO AL-H 120 + AT + BH AL-H 80 | 47 | 304 | 44 | 39 | 113 | - | F.6.29.b_RE + LHO AL-H 120 + AT + BH AL-H 80 | 0.41
F.6.31.a | Fachada | Revest discontínuo | Por el interior | No ventilada (con/sin cámara) | Ladrillo de hormigón | Entramado | RE + LHO AD-P 120 + AT + YL 15 | 51 | 223 | 46 | 46 | 212 | 5 | F.6.31.a_RE + LHO AD-P 120 + AT + YL 15 | 0.35
F.6.31.b | Fachada | Revest discontínuo | Por el interior | No ventilada (con/sin cámara) | Ladrillo de hormigón | Entramado | RE + LHO AL-H 120 + AT + YL 15 | 50 | 202 | 45 | 44 | 191 | 6 | F.6.31.b_RE + LHO AL-H 120 + AT + YL 15 | 0.35
F.6.32.a | Fachada | Revest discontínuo | Por el interior | No ventilada (con/sin cámara) | Ladrillo de hormigón | Entramado | RE + LHO AD-P 120 + SP + AT + YL 15 | 58 | 223 | 53 | 46 | 212 | 12 | F.6.32.a_RE + LHO AD-P 120 + SP + AT + YL 15 | 0.5
F.6.32.b | Fachada | Revest discontínuo | Por el interior | No ventilada (con/sin cámara) | Ladrillo de hormigón | Entramado | RE +LHO AL-H 120 + SP + AT + YL 15 | 57 | 202 | 52 | 44 | 191 | 13 | F.6.32.b_RE +LHO AL-H 120 + SP + AT + YL 15 | 0.5
F.6.33.a | Fachada | Revest discontínuo | Por el interior | No ventilada (con/sin cámara) | Bloque de picón | Bloque de picón | RE + BP 120 + AT + BP 90 + Enl 15 | 48 | 296 | 45 | 39 | 113 | - | F.6.33.a_RE + BP 120 + AT + BP 90 + Enl 15 | 0.68
F.6.33.b | Fachada | Revest discontínuo | Por el interior | No ventilada (con/sin cámara) | Bloque de picón | Bloque de picón | RE + BP 120 + AT + BP 90 + Enl 15 (1500 kg/m3) | 48 | 254 | 45 | 40 | 131 | - | F.6.33.b_RE + BP 120 + AT + BP 90 + Enl 15 (1500 kg/m3) | 0.68
F.6.35.a | Fachada | Revest discontínuo | Por el interior | No ventilada (con/sin cámara) | Bloque de picón | Entramado | RE + BP 200 + AT + YL 15 | 49 | 256 | 44 | 46 | 245 | 3 | F.6.35.a_RE + BP 200 + AT + YL 15 | 0.64
F.6.35.b | Fachada | Revest discontínuo | Por el interior | No ventilada (con/sin cámara) | Bloque de picón | Entramado | RE + BP 200 + AT + YL 15 (1500 kg/m3) | 49 | 236 | 44 | 46 | 225 | 3 | F.6.35.b_RE + BP 200 + AT + YL 15 (1500 kg/m3) | 0.64
F.6.36.a | Fachada | Revest discontínuo | Por el interior | No ventilada (con/sin cámara) | Bloque de picón | Entramado | RE + BP 200 + SP + AT + YL 15 | 62 | 256 | 57 | 52 | 245 | 10 | F.6.36.a_RE + BP 200 + SP + AT + YL 15 | 0.79
F.6.36.b | Fachada | Revest discontínuo | Por el interior | No ventilada (con/sin cámara) | Bloque de picón | Entramado | RE + BP 200 + SP + AT + YL 15 (1500 kg/m3) | 62 | 236 | 57 | 52 | 225 | 10 | F.6.36.b_RE + BP 200 + SP + AT + YL 15 (1500 kg/m3) | 0.79
F.6.37.a | Fachada | Revest discontínuo | Por el interior | No ventilada (con/sin cámara) | Bloque de picón | Entramado | RE + BP 250 + AT + YL 15 | 53 | 282 | 48 | 51 | 271 | 2 | F.6.37.a_RE + BP 250 + AT + YL 15 | 0.69
F.6.37.b | Fachada | Revest discontínuo | Por el interior | No ventilada (con/sin cámara) | Bloque de picón | Entramado | RE + BP 250 + AT + YL 15 (1500 kg/m3) | 53 | 257 | 48 | 50 | 246 | 3 | F.6.37.b_RE + BP 250 + AT + YL 15 (1500 kg/m3) | 0.69
F.6.38.a | Fachada | Revest discontínuo | Por el interior | No ventilada (con/sin cámara) | Bloque de picón | Entramado | RE + BP 250 + SP + AT + YL 15 | 62 | 282 | 57 | 52 | 246 | 10 | F.6.38.a_RE + BP 250 + SP + AT + YL 15 | 0.84
F.6.38.b | Fachada | Revest discontínuo | Por el interior | No ventilada (con/sin cámara) | Bloque de picón | Entramado | RE + BP 250 + SP + AT + YL 15 (1500 kg/m3) | 62 | 257 | 57 | 53 | 271 | 9 | F.6.38.b_RE + BP 250 + SP + AT + YL 15 (1500 kg/m3) | 0.84
F.7.1.b1 | Fachada | Revest discontínuo | Por el interior | Ventilada | Ladrillo cerámico | Ladrillo cerámico hueco | RE + LP 115 + CV + AT + LH 70 + Enl 15 | 45 | 262 | 42 | 35 | 82 | - | F.7.1.b1_RE + LP 115 + CV + AT + LH 70 + Enl 15 | 0.45
F.7.1.b2 | Fachada | Revest discontínuo | Por el interior | Ventilada | Ladrillo cerámico | Ladrillo cerámico gran form | RE + LP 115 + CV + AT + LGF 70 + Enl 15 | 45 | 245 | 42 | 33 | 65 | - | F.7.1.b2_RE + LP 115 + CV + AT + LGF 70 + Enl 15 | 0.45
F.7.2.b | Fachada | Revest discontínuo | Por el interior | Ventilada | Ladrillo cerámico | Entramado | RE + LP 115 + CV + T + AT + YL 15 | 56 | 191 | 51 | 42 | 180 | 14 | F.7.2.b_RE + LP 115 + CV + T + AT + YL 15 | 0.36
F.7.3.b1 | Fachada | Revest discontínuo | Por el interior | Ventilada | Ladrillo cerámico | Ladrillo cerámico hueco | RE + CV + LP 115 + AT + LH 70 + Enl 15 | 49 | 262 | 46 | 35 | 82 | - | F.7.3.b1_RE + CV + LP 115 + AT + LH 70 + Enl 15 | 0.63
F.7.4.b | Fachada | Revest discontínuo | Por el interior | Ventilada | Ladrillo cerámico | Entramado | RE + CV + LP 115 + AT + YL 15 | 53 | 191 | 48 | 46 | 180 | 7 | F.7.4.b_RE + CV + LP 115 + AT + YL 15 | 0.5
F.7.5.a1 | Fachada | Revest discontínuo | Por el interior | Ventilada | Bloque de hormigón | Ladrillo cerámico hueco | RE + BH AD 140 + CV + AT + LH 70 + Enl 15 | 46 | 291 | 43 | 34 | 74 | - | F.7.5.a1_RE + BH AD 140 + CV + AT + LH 70 + Enl 15 | 0.45
F.7.5.a2 | Fachada | Revest discontínuo | Por el interior | Ventilada | Bloque de hormigón | Ladrillo cerámico gran form | RE + BH AD 140 + CV + AT + LGF 70 + Enl 15 | 46 | 272 | 43 | 31 | 55 | - | F.7.5.a2_RE + BH AD 140 + CV + AT + LGF 70 + Enl 15 | 0.45
F.7.5.b1 | Fachada | Revest discontínuo | Por el interior | Ventilada | Bloque de hormigón | Ladrillo cerámico hueco | RE + BH AL-H 140 + CV + AT + LH 70 + Enl 15 | 44 | 263 | 41 | 34 | 74 | - | F.7.5.b1_RE + BH AL-H 140 + CV + AT + LH 70 + Enl 15 | 0.45
F.7.5.b2 | Fachada | Revest discontínuo | Por el interior | Ventilada | Bloque de hormigón | Ladrillo cerámico gran form | RE + BH AL-H 140 + CV + AT + LGF 70 + Enl 15 | 44 | 248 | 41 | 31 | 55 | - | F.7.5.b2_RE + BH AL-H 140 + CV + AT + LGF 70 + Enl 15 | 0.45
F.7.6.a | Fachada | Revest discontínuo | Por el interior | Ventilada | Bloque de hormigón | Bloque de hormigón | RE + BH AD 140 + CV + AT + BH AD 80 + Enl 15 | 46 | 353 | 43 | 40 | 136 | - | F.7.6.a_RE + BH AD 140 + CV + AT + BH AD 80 + Enl 15 | 0.39
F.7.6.b | Fachada | Revest discontínuo | Por el interior | Ventilada | Bloque de hormigón | Bloque de hormigón | RE + BH AL-H 140 + CV + AT + BH AL-H 80 + Enl 15 | 44 | 302 | 41 | 39 | 113 | - | F.7.6.b_RE + BH AL-H 140 + CV + AT + BH AL-H 80 + Enl 15 | 0.39
F.7.7.a | Fachada | Revest discontínuo | Por el interior | Ventilada | Bloque de hormigón | Entramado | RE + BH AD 140 + CV + T + AT + YL 15 | 55 | 228 | 50 | 43 | 217 | 12 | F.7.7.a_RE + BH AD 140 + CV + T + AT + YL 15 | 0.36
F.7.7.b | Fachada | Revest discontínuo | Por el interior | Ventilada | Bloque de hormigón | Entramado | RE + BH AL-H 140 + CV + T + AT + YL 15 | 53 | 200 | 48 | 43 | 189 | 10 | F.7.7.b_RE + BH AL-H 140 + CV + T + AT + YL 15 | 0.36
F.7.8.a1 | Fachada | Revest discontínuo | Por el interior | Ventilada | Bloque de hormigón | Ladrillo cerámico hueco | RE + CV + BH AD 140 + AT + LH 70 + Enl 15 | 49 | 291 | 46 | 34 | 74 | - | F.7.8.a1_RE + CV + BH AD 140 + AT + LH 70 + Enl 15 | 0.64
F.7.8.a2 | Fachada | Revest discontínuo | Por el interior | Ventilada | Bloque de hormigón | Ladrillo cerámico gran form | RE + CV + BH AD 140 + AT + LGF 70 + Enl 15 | 49 | 272 | 46 | 31 | 55 | - | F.7.8.a2_RE + CV + BH AD 140 + AT + LGF 70 + Enl 15 | 0.64
F.7.8.b1 | Fachada | Revest discontínuo | Por el interior | Ventilada | Bloque de hormigón | Ladrillo cerámico hueco | RE + CV + BH AL-H 140 + AT + LH 70 + Enl 15 | 47 | 263 | 44 | 34 | 74 | - | F.7.8.b1_RE + CV + BH AL-H 140 + AT + LH 70 + Enl 15 | 0.64
F.7.8.b2 | Fachada | Revest discontínuo | Por el interior | Ventilada | Bloque de hormigón | Ladrillo cerámico gran form | RE + CV + BH AL-H 140 + AT + LGF 70 + Enl 15 | 47 | 244 | 44 | 31 | 55 | - | F.7.8.b2_RE + CV + BH AL-H 140 + AT + LGF 70 + Enl 15 | 0.64
F.7.9.a | Fachada | Revest discontínuo | Por el interior | Ventilada | Bloque de hormigón | Bloque de hormigón | RE + CV + BH AD 140 + AT + BH AD 80 + Enl 15 | 49 | 353 | 46 | 40 | 136 | - | F.7.9.a_RE + CV + BH AD 140 + AT + BH AD 80 + Enl 15 | 0.58
F.7.9.b | Fachada | Revest discontínuo | Por el interior | Ventilada | Bloque de hormigón | Bloque de hormigón | RE + CV + BH AL-H 140 + AT + BH AL-H 80 + Enl 15 | 47 | 302 | 44 | 39 | 113 | - | F.7.9.b_RE + CV + BH AL-H 140 + AT + BH AL-H 80 + Enl 15 | 0.58
F.7.10.a | Fachada | Revest discontínuo | Por el interior | Ventilada | Bloque de hormigón | Entramado | RE + CV + BH AD 140 + AT + YL 15 | 51 | 228 | 46 | 46 | 217 | 5 | F.7.10.a_RE + CV + BH AD 140 + AT + YL 15 | 0.51
F.7.10.b | Fachada | Revest discontínuo | Por el interior | Ventilada | Bloque de hormigón | Entramado | RE + CV + BH AL-H 140 + AT + YL 15 | 50 | 200 | 45 | 44 | 189 | 6 | F.7.10.b_RE + CV + BH AL-H 140 + AT + YL 15 | 0.51
F.7.11.b1 | Fachada | Revest discontínuo | Por el interior | Ventilada | Bloque cerámico | Ladrillo cerámico hueco | RE + CV + BC 140 + AT + LH 70 + Enl 15 | 50 | 261 | 47 | 35 | 82 | - | F.7.11.b1_RE + CV + BC 140 + AT + LH 70 + Enl 15 | 0.77
F.7.11.b2 | Fachada | Revest discontínuo | Por el interior | Ventilada | Bloque cerámico | Ladrillo cerámico gran form | RE + CV + BC 140 + AT + LGF 70 + Enl 15 | 50 | 244 | 47 | 33 | 65 | - | F.7.11.b2_RE + CV + BC 140 + AT + LGF 70 + Enl 15 | 0.77
F.7.12.b | Fachada | Revest discontínuo | Por el interior | Ventilada | Bloque cerámico | Entramado | RE + CV + BC 140 + AT + YL 15 | 54 | 190 | 49 | 47 | 179 | 7 | F.7.12.b_RE + CV + BC 140 + AT + YL 15 | 0.64
F.7.13.a | Fachada | Revest discontínuo | Por el interior | Ventilada | Ladrillo de hormigón | Bloque de hormigón | RE + LHO AD-P 120 + CV + AT + BH AD 80 + Enl 15 | 46 | 348 | 43 | 40 | 136 | - | F.7.13.a_RE + LHO AD-P 120 + CV + AT + BH AD 80 + Enl 15 | 0.39
F.7.13.b | Fachada | Revest discontínuo | Por el interior | Ventilada | Ladrillo de hormigón | Bloque de hormigón | RE + LHO AL-H 120 + CV + AT + BH AL-H 80 + Enl 15 | 44 | 304 | 41 | 39 | 113 | - | F.7.13.b_RE + LHO AL-H 120 + CV + AT + BH AL-H 80 + Enl 15 | 0.39
F.7.14.a | Fachada | Revest discontínuo | Por el interior | Ventilada | Ladrillo de hormigón | Entramado | RE + LHO AD-P 120 + CV + T + AT + YL 15 | 55 | 223 | 50 | 43 | 212 | 12 | F.7.14.a_RE + LHO AD-P 120 + CV + T + AT + YL 15 | 0.36
F.7.14.b | Fachada | Revest discontínuo | Por el interior | Ventilada | Ladrillo de hormigón | Entramado | RE + LHO AL-H 120 + CV + T + AT + YL 15 | 54 | 202 | 49 | 41 | 191 | 13 | F.7.14.b_RE + LHO AL-H 120 + CV + T + AT + YL 15 | 0.36
F.7.15.a | Fachada | Revest discontínuo | Por el interior | Ventilada | Ladrillo de hormigón | Bloque de hormigón | RE + CV + LHO AD-P 120 + AT + BH AD 80 + Enl 15 | 47 | 321 | 44 | 40 | 136 | - | F.7.15.a_RE + CV + LHO AD-P 120 + AT + BH AD 80 + Enl 15 | 0.5
F.7.15.b | Fachada | Revest discontínuo | Por el interior | Ventilada | Ladrillo de hormigón | Bloque de hormigón | RE + CV + LHO AL-H 120 + AT + BH AL-H 80 + Enl 15 | 45 | 277 | 42 | 39 | 113 | - | F.7.15.b_RE + CV + LHO AL-H 120 + AT + BH AL-H 80 + Enl 15 | 0.5
F.7.16.a | Fachada | Revest discontínuo | Por el interior | Ventilada | Ladrillo de hormigón | Entramado | RE + CV + LHO AD-P 120 + AT + YL 15 | 47 | 196 | 44 | 42 | 163 | 5 | F.7.16.a_RE + CV + LHO AD-P 120 + AT + YL 15 | 0.43
F.7.16.b | Fachada | Revest discontínuo | Por el interior | Ventilada | Ladrillo de hormigón | Entramado | RE + CV + LHO AL-H 120 + AT + YL 15 | 46 | 175 | 43 | 40 | 141 | 6 | F.7.16.b_RE + CV + LHO AL-H 120 + AT + YL 15 | 0.43
F.7.17.a | Fachada | Revest discontínuo | Por el interior | Ventilada | Bloque de picón | Bloque de picón | RE + BP 120 + CV + AT + BP 90 + Enl 15 (1500 kg/m3) | 45 | 254 | 42 | 39 | 113 | - | F.7.17.a_RE + BP 120 + CV + AT + BP 90 + Enl 15 (1500 kg/m3) | 0.51
F.7.17.b | Fachada | Revest discontínuo | Por el interior | Ventilada | Bloque de picón | Bloque de picón | RE + BP 120 + CV + AT + BP 90 + Enl 15 (1800kg/m2) | 45 | 296 | 42 | 40 | 130 | - | F.7.17.b_RE + BP 120 + CV + AT + BP 90 + Enl 15 (1800kg/m2) | 0.51
F.7.18.a | Fachada | Revest discontínuo | Por el interior | Ventilada | Bloque de picón | Entramado | RE + CV + BP 120 + AT + BP90 + Enl15 (1800kg/m2) | 48 | 296 | 45 | 40 | 130 | - | F.7.18.a_RE + CV + BP 120 + AT + BP90 + Enl15 (1800kg/m2) | 0.77
F.7.18.b | Fachada | Revest discontínuo | Por el interior | Ventilada | Bloque de picón | Entramado | RE + CV + BP 120 + AT + BP90 + Enl15 (1500kg/m2) | 48 | 254 | 45 | 39 | 112 | - | F.7.18.b_RE + CV + BP 120 + AT + BP90 + Enl15 (1500kg/m2) | 0.77
F.7.19.a | Fachada | Revest discontínuo | Por el interior | Ventilada | Bloque de picón | Entramado | RE + CV + BP 200 + AT + BP90 + YL (1800kg/m2) | 49 | 256 | 44 | 46 | 245 | 3 | F.7.19.a_RE + CV + BP 200 + AT + BP90 + YL (1800kg/m2) | 0.72
F.7.19.b | Fachada | Revest discontínuo | Por el interior | Ventilada | Bloque de picón | Entramado | RE + CV + BP 200 + AT + BP90 + YL (1500kg/m2) | 49 | 236 | 44 | 46 | 225 | 3 | F.7.19.b_RE + CV + BP 200 + AT + BP90 + YL (1500kg/m2) | 0.72
F.7.20.a | Fachada | Revest discontínuo | Por el interior | Ventilada | Bloque de picón | Bloque de picón | RE + CV + BP250 + AT + YL (1800kg/m2) | 53 | 282 | 48 | 51 | 271 | 2 | F.7.20.a_RE + CV + BP250 + AT + YL (1800kg/m2) | 0.77
F.7.20.b | Fachada | Revest discontínuo | Por el interior | Ventilada | Bloque de picón | Bloque de picón | RE + CV + BP250 + AT + YL (1500kg/m2) | 53 | 257 | 48 | 50 | 246 | 3 | F.7.20.b_RE + CV + BP250 + AT + YL (1500kg/m2) | 0.77
F.8.1.b | Fachada | Revest discontínuo | Por el exterior | Ventilada | Ladrillo cerámico | - | RE + CV + AT + LP 115 + Enl 15 | 43 | 168 | 40 | 43 | 168 | - | F.8.1.b_RE + CV + AT + LP 115 + Enl 15 | 0.47
F.8.2.a | Fachada | Revest discontínuo | Por el exterior | Ventilada | Bloque de hormigón | - | RE + CV + AT + BH AD 140 + Enl 15 | 44 | 205 | 41 | 44 | 205 | - | F.8.2.a_RE + CV + AT + BH AD 140 + Enl 15 | 0.48
F.8.2.b | Fachada | Revest discontínuo | Por el exterior | Ventilada | Bloque de hormigón | - | RE + CV + AT + BH AL-H 140 + Enl 15 | 41 | 177 | 38 | 41 | 177 | - | F.8.2.b_RE + CV + AT + BH AL-H 140 + Enl 15 | 0.48
F.8.3.b | Fachada | Revest discontínuo | Por el exterior | Ventilada | Bloque cerámico | - | RE + CV + AT + BC 140 + Enl 15 | 44 | 167 | 41 | 44 | 167 | - | F.8.3.b_RE + CV + AT + BC 140 + Enl 15 | 0.61
F.8.4.a | Fachada | Revest discontínuo | Por el exterior | Ventilada | Ladrillo de hormigón | - | RE + CV + AT + LHO AD-P 120 + Enl 15 | 44 | 200 | 41 | 44 | 200 | - | F.8.4.a_RE + CV + AT + LHO AD-P 120 + Enl 15 | 0.4
F.8.4.b | Fachada | Revest discontínuo | Por el exterior | Ventilada | Ladrillo de hormigón | - | RE + CV + AT + LHO AL-H 120 + Enl 15 | 42 | 179 | 39 | 42 | 179 | - | F.8.4.b_RE + CV + AT + LHO AL-H 120 + Enl 15 | 0.4
F.8.5.a | Fachada | Revest discontínuo | Por el exterior | Ventilada | Bloque de picón | - | RE + CV + AT + BP 200 + Enl 15 | 49 | 226 | 46 | 49 | 226 | - | F.8.5.a_RE + CV + AT + BP 200 + Enl 15 | 0.69
F.8.5.b | Fachada | Revest discontínuo | Por el exterior | Ventilada | Bloque de picón | - | RE + CV + AT + BP 200 + Enl 15 (1500 kg/m3) | 49 | 206 | 46 | 49 | 206 | - | F.8.5.b_RE + CV + AT + BP 200 + Enl 15 (1500 kg/m3) | 0.69
F.8.6.a | Fachada | Revest discontínuo | Por el exterior | Ventilada | Bloque de picón | - | RE + CV + AT + BP 250 + Enl 15 | 53 | 252 | 50 | 53 | 252 | - | F.8.6.a_RE + CV + AT + BP 250 + Enl 15 | 0.47
F.8.6.b | Fachada | Revest discontínuo | Por el exterior | Ventilada | Bloque de picón | - | RE + CV + AT + BP 250 + Enl 15 (1500 kg/m3) | 53 | 227 | 50 | 53 | 227 | - | F.8.6.b_RE + CV + AT + BP 250 + Enl 15 (1500 kg/m3) | 0.47
F.9.1.b | Fachada | Revest contínuo | - | 1 Hoja Sin aislamiento | Bloque cerámico | - | RE + BC 290 + Enl 15 | 52 | 283 | 49 | 52 | 283 | - | F.9.1.b_RE + BC 290 + Enl 15 | 0.88
F.9.2.a | Fachada | Revest contínuo | - | 1 Hoja Sin aislamiento | Bloque de hormigón | - | RE + BH AD 290 + Enl 15 | 53 | 318 | 50 | 53 | 318 | - | F.9.2.a_RE + BH AD 290 + Enl 15 | 0.46
F.9.2.b | Fachada | Revest contínuo | - | 1 Hoja Sin aislamiento | Bloque de hormigón | - | RE + BH AL-H 290 + Enl 15 (áridos ligeros) | 46 | 202 | 43 | 46 | 202 | - | F.9.2.b_RE + BH AL-H 290 + Enl 15 (áridos ligeros) | 0.46
F.10.1.a | Fachada | Revest discontínuo | Por el interior | Ventilada | - | Por el interior | RE + CV + T + AT MW 48 + YL 15 | 43 | 48 | 36 | 43 | 48 | - | F.10.1.a_RE + CV + T + AT MW 48 + YL 15 | 0.36
F.10.1.b | Fachada | Revest discontínuo | Por el interior | Ventilada | - | Por el interior | RE + CV + T + AT MW 48 + YL 2x12,5 | 48 | 56 | 40 | 48 | 56 | - | F.10.1.b_RE + CV + T + AT MW 48 + YL 2x12,5 | 0.36
F.10.2.a | Fachada | Revest discontínuo | Por el interior | Ventilada | - | Por el interior | RE + CV + T + AT MW 70 + YL 15 | 47 | 48 | 43 | 47 | 48 | - | F.10.2.a_RE + CV + T + AT MW 70 + YL 15 | 0.36
F.10.2.b | Fachada | Revest discontínuo | Por el interior | Ventilada | - | Por el interior | RE + CV + T + AT MW 70 + YL 2x12,5 | 47 | 56 | 43 | 47 | 56 | - | F.10.2.b_RE + CV + T + AT MW 70 + YL 2x12,5 | 0.36
F.10.3.a | Fachada | Revest discontínuo | Por el interior | Ventilada | - | Por el interior | RE + CV + T + AT MW 100 + YL 15 | 47 | 48 | 43 | 47 | 48 | - | F.10.3.a_RE + CV + T + AT MW 100 + YL 15 | 0.36
F.10.3.b | Fachada | Revest discontínuo | Por el interior | Ventilada | - | Por el interior | RE + CV + T + AT MW 100 + YL 2x12,5 | 47 | 56 | 43 | 47 | 56 | - | F.10.3.b_RE + CV + T + AT MW 100 + YL 2x12,5 | 0.36
F.10.4.a | Fachada | Revest discontínuo | Por el interior | Ventilada | - | Por el interior | RE + CV + AT + T + CI 48 + YL 15 | 30 | 48 | 26 | 30 | 48 | - | F.10.4.a_RE + CV + AT + T + CI 48 + YL 15 | 0.54
F.10.4.b | Fachada | Revest discontínuo | Por el interior | Ventilada | - | Por el interior | RE + CV + AT + T + CI 48 + YL 2x12,5 | 34 | 56 | 30 | 34 | 56 | - | F.10.4.b_RE + CV + AT + T + CI 48 + YL 2x12,5 | 0.54
F.10.5.a | Fachada | Revest discontínuo | Por el interior | Ventilada | - | Por el interior | RE + CV + AT + T + CI 70 + YL 15 | 30 | 48 | 26 | 30 | 48 | - | F.10.5.a_RE + CV + AT + T + CI 70 + YL 15 | 0.54
F.10.5.b | Fachada | Revest discontínuo | Por el interior | Ventilada | - | Por el interior | RE + CV + AT + T + CI 70 + YL 2x12,5 | 34 | 56 | 30 | 34 | 56 | - | F.10.5.b_RE + CV + AT + T + CI 70 + YL 2x12,5 | 0.54
F.11.2.a | Fachada | Panel Sándwich | Por el interior | No ventilada (con/sin cámara) | Panel sándwich | Ladrillo cerámico hueco | PS LM + C + LH 70 + Enl 15 | 44 | 94 | 39 | 34 | 74 | - | F.11.2.a_PS LM + C + LH 70 + Enl 15 | 0.54
F.11.2.b | Fachada | Panel Sándwich | Por el interior | No ventilada (con/sin cámara) | Panel sándwich | Ladrillo cerámico hueco | PS PU + C + LH 70 + Enl 15 | 43 | 92 | 39 | 34 | 74 | - | F.11.2.b_PS PU + C + LH 70 + Enl 15 | 0.54
F.11.3.a | Fachada | Panel Sándwich | Por el interior | No ventilada (con/sin cámara) | Panel sándwich | Ladrillo cerámico perforado | PS LM + C + LP 115 + Enl 15 | 52 | 180 | 48 | 42 | 135 | - | F.11.3.a_PS LM + C + LP 115 + Enl 15 | 0.56
F.11.3.b | Fachada | Panel Sándwich | Por el interior | No ventilada (con/sin cámara) | Panel sándwich | Ladrillo cerámico perforado | PS PU + C + LP 115 + Enl 15 | 52 | 178 | 47 | 42 | 135 | - | F.11.3.b_PS PU + C + LP 115 + Enl 15 | 0.56
F.11.4.a1 | Fachada | Panel Sándwich | Por el interior | No ventilada (con/sin cámara) | Panel sándwich | Yeso laminado | PS LM + C + AT MW 48 + YL 15 | 49 | 28 | 42 | 40 | 11 | - | F.11.4.a1_PS LM + C + AT MW 48 + YL 15 | 0.41
F.11.4.a2 | Fachada | Panel Sándwich | Por el interior | No ventilada (con/sin cámara) | Panel sándwich | Yeso laminado | PS PU + C + AT MW 48 + YL 15 | 49 | 26 | 43 | 40 | 11 | - | F.11.4.a2_PS PU + C + AT MW 48 + YL 15 | 0.41
F.11.4.b1 | Fachada | Panel Sándwich | Por el interior | No ventilada (con/sin cámara) | Panel sándwich | Yeso laminado | PS LM + C + T + AT MW 48 + YL 15 | 49 | 43 | 42 | 40 | 22 | - | F.11.4.b1_PS LM + C + T + AT MW 48 + YL 15 | 0.41
F.11.4.b2 | Fachada | Panel Sándwich | Por el interior | No ventilada (con/sin cámara) | Panel sándwich | Yeso laminado | PS PU + C + T + AT MW 48 + YL 15 | 49 | 41 | 43 | 40 | 22 | - | F.11.4.b2_PS PU + C + T + AT MW 48 + YL 15 | 0.41
F.11.5.a1 | Fachada | Panel Sándwich | Por el interior | No ventilada (con/sin cámara) | Panel sándwich | Yeso laminado | PS LM + C + AT MW 70 + YL 15 | 49 | 28 | 42 | 45 | 11 | - | F.11.5.a1_PS LM + C + AT MW 70 + YL 15 | 0.45
F.11.5.a2 | Fachada | Panel Sándwich | Por el interior | No ventilada (con/sin cámara) | Panel sándwich | Yeso laminado | PS PU + C + AT MW 70 + YL 15 | 49 | 26 | 43 | 45 | 11 | - | F.11.5.a2_PS PU + C + AT MW 70 + YL 15 | 0.45
F.11.5.b1 | Fachada | Panel Sándwich | Por el interior | No ventilada (con/sin cámara) | Panel sándwich | Yeso laminado | PS LM + C + T + AT MW 70 + YL 15 | 49 | 43 | 42 | 45 | 22 | - | F.11.5.b1_PS LM + C + T + AT MW 70 + YL 15 | 0.45
F.11.5.b2 | Fachada | Panel Sándwich | Por el interior | No ventilada (con/sin cámara) | Panel sándwich | Yeso laminado | PS PU + C + T + AT MW 70 + YL 15 | 49 | 41 | 43 | 45 | 22 | - | F.11.5.b2_PS PU + C + T + AT MW 70 + YL 15 | 0.45
F.11.6.a1 | Fachada | Panel Sándwich | Por el interior | No ventilada (con/sin cámara) | Panel sándwich | Yeso laminado | PS LM + C + AT MW 48 + C + YL 15 | 49 | 28 | 42 | 40 | 11 | - | F.11.6.a1_PS LM + C + AT MW 48 + C + YL 15 | 0.59
F.11.6.a2 | Fachada | Panel Sándwich | Por el interior | No ventilada (con/sin cámara) | Panel sándwich | Yeso laminado | PS PU + C + AT MW 48 + C + YL 15 | 49 | 26 | 43 | 40 | 11 | - | F.11.6.a2_PS PU + C + AT MW 48 + C + YL 15 | 0.59
F.11.6.b1 | Fachada | Panel Sándwich | Por el interior | No ventilada (con/sin cámara) | Panel sándwich | Yeso laminado | PS LM + C + T + AT MW 48 + C + YL 15 | 49 | 43 | 42 | 40 | 22 | - | F.11.6.b1_PS LM + C + T + AT MW 48 + C + YL 15 | 0.59
F.11.6.b2 | Fachada | Panel Sándwich | Por el interior | No ventilada (con/sin cámara) | Panel sándwich | Yeso laminado | PS PU + C + T + AT MW 48 + C + YL 15 | 49 | 41 | 43 | 40 | 22 | - | F.11.6.b2_PS PU + C + T + AT MW 48 + C + YL 15 | 0.59
F.12.1 | Fachada | Panel prefabricado hormigón | Por el interior | No ventilada (con/sin cámara) | Panel hormigón macizo | Ladrillo cerámico hueco | 120 PH-M + AT + LH 70 + RI | 52 | 374 | 49 | 34 | 74 | - | F.12.1_120 PH-M + AT + LH 70 + RI | 0.42
F.12.2 | Fachada | Panel prefabricado hormigón | Por el interior | No ventilada (con/sin cámara) | Panel hormigón macizo | Ladrillo cerámico hueco | 120 PH-M + C + AT + LH 70 + RI | 52 | 374 | 49 | 34 | 74 | - | F.12.2_120 PH-M + C + AT + LH 70 + RI | 0.59
F.12.3 | Fachada | Panel prefabricado hormigón | Por el interior | No ventilada (con/sin cámara) | Panel hormigón macizo | Entramado | 120 PH-M + SP + AT + YL 15 | 61 | 311 | 56 | - | - | 9 | F.12.3_120 PH-M + SP + AT + YL 15 | 0.44
F.12.4 | Fachada | Panel prefabricado hormigón | Por el interior | No ventilada (con/sin cámara) | Panel hormigón macizo | Entramado | 120 PH-M + C + AT + YL 15 | 61 | 311 | 56 | - | - | 9 | F.12.4_120 PH-M + C + AT + YL 15 | 0.46
F.12.5 | Fachada | Panel prefabricado hormigón | Por el interior | No ventilada (con/sin cámara) | Panel hormigón macizo | Entramado | 120 PH-M + AT + YL 15 | 54 | 311 | 49 | - | - | 2 | F.12.5_120 PH-M + AT + YL 15 | 0.29
F.12.6 | Fachada | Panel prefabricado hormigón | Por el interior | No ventilada (con/sin cámara) | Panel hormigón aligerado con nucleo EPS | Ladrillo cerámico hueco | 160 PH-A + AT + LH 70 + RI | 50 | 324 | 47 | 34 | 74 | - | F.12.6_160 PH-A + AT + LH 70 + RI | 0.44
F.12.7 | Fachada | Panel prefabricado hormigón | Por el interior | No ventilada (con/sin cámara) | Panel hormigón aligerado con nucleo EPS | Ladrillo cerámico hueco | 160 PH-A + C + AT + LH 70 + RI | 50 | 324 | 47 | 34 | 74 | - | F.12.7_160 PH-A + C + AT + LH 70 + RI | 0.61
F.12.8 | Fachada | Panel prefabricado hormigón | Por el interior | No ventilada (con/sin cámara) | Panel hormigón aligerado con nucleo EPS | Entramado | 160 PH-A + SP + AT + YL 15 | 59 | 266 | 54 | - | - | 10 | F.12.8_160 PH-A + SP + AT + YL 15 | 0.46
F.12.9 | Fachada | Panel prefabricado hormigón | Por el interior | No ventilada (con/sin cámara) | Panel hormigón aligerado con nucleo EPS | Entramado | 160 PH-A + C + AT + YL 15 | 59 | 266 | 54 | - | - | 10 | F.12.9_160 PH-A + C + AT + YL 15 | 0.48
F.12.10 | Fachada | Panel prefabricado hormigón | Por el interior | No ventilada (con/sin cámara) | Panel hormigón aligerado con nucleo EPS | Entramado | 160 PH-A + AT + YL 15 | 53 | 266 | 48 | - | - | 3 | F.12.10_160 PH-A + AT + YL 15 | 0.31
F.13.1.a | Fachada | Revest contínuo | Por el interior | No ventilada (con/sin cámara) | Hoja de hormigón armado in situ macizo | Ladrillo cerámico hueco | 120 HM (áridos densos) + AT + LH 70 + RI | 52 | 374 | 49 | 34 | 74 | - | F.13.1.a_120 HM (áridos densos) + AT + LH 70 + RI | 0.4
F.13.1.b | Fachada | Revest contínuo | Por el interior | No ventilada (con/sin cámara) | Hoja de hormigón armado in situ macizo | Ladrillo cerámico hueco | 120 HM (áridos ligeros) + AT + LH 70 + RI | 50 | 290 | 47 | 34 | 74 | - | F.13.1.b_120 HM (áridos ligeros) + AT + LH 70 + RI | 0.4
F13.2.a | Fachada | Hoja de hormigón armado in situ | Por el interior | No ventilada (con/sin cámara) | Hoja de hormigón armado in situ macizo | Ladrillo cerámico hueco | 120HM (áridos densos) + C + AT + LH 70 + RI | 52 | 374 | 49 | 34 | 74 | - | F13.2.a_120HM (áridos densos) + C + AT + LH 70 + RI | 0.57
F13.2.b | Fachada | Hoja de hormigón armado in situ | Por el interior | No ventilada (con/sin cámara) | Hoja de hormigón armado in situ macizo | Ladrillo cerámico hueco | 120 HM (áridos ligeros) + C + AT + LH 70 + RI | 50 | 290 | 47 | 34 | 74 | - | F13.2.b_120 HM (áridos ligeros) + C + AT + LH 70 + RI | 0.57
F.13.3.a | Fachada | Hoja de hormigón armado in situ | Por el interior | No ventilada (con/sin cámara) | Hoja de hormigón armado in situ macizo | Yeso laminado | 120 H-M (áridos densos) + SP + AT + YL 15 | 61 | 311 | 56 | - | - | 9 | F.13.3.a_120 H-M (áridos densos) + SP + AT + YL 15 | 0.43
F.13.3.b | Fachada | Hoja de hormigón armado in situ | Por el interior | No ventilada (con/sin cámara) | Hoja de hormigón armado in situ macizo | Yeso laminado | 120 H-M (áridos ligeros) + SP + AT + YL 15 | 57 | 227 | 52 | - | - | 10 | F.13.3.b_120 H-M (áridos ligeros) + SP + AT + YL 15 | 0.43
F.13.4.a | Fachada | Hoja de hormigón armado in situ | Por el interior | No ventilada (con/sin cámara) | Hoja de hormigón armado in situ macizo | Yeso laminado | 120 H-M (áridos densos) + C + AT + YL 15 | 61 | 311 | 56 | - | - | 9 | F.13.4.a_120 H-M (áridos densos) + C + AT + YL 15 | 0.45
F.13.4.b | Fachada | Hoja de hormigón armado in situ | Por el interior | No ventilada (con/sin cámara) | Hoja de hormigón armado in situ macizo | Yeso laminado | 120 H-M (áridos ligeros) + C + AT + YL 15 | 57 | 227 | 52 | - | - | 10 | F.13.4.b_120 H-M (áridos ligeros) + C + AT + YL 15 | 0.45
F.13.5.a | Fachada | Hoja de hormigón armado in situ | Por el interior | No ventilada (con/sin cámara) | Hoja de hormigón armado in situ macizo | Yeso laminado | 120 H-M (áridos densos) + AT + YL 15 | 54 | 311 | 49 | - | - | 2 | F.13.5.a_120 H-M (áridos densos) + AT + YL 15 | 0.28
F.13.5.b | Fachada | Hoja de hormigón armado in situ | Por el interior | No ventilada (con/sin cámara) | Hoja de hormigón armado in situ macizo | Yeso laminado | 120 H-M (áridos ligeros) + AT + YL 15 | 50 | 227 | 45 | - | - | 3 | F.13.5.b_120 H-M (áridos ligeros) + AT + YL 15 | 0.28
F.13.6.a | Fachada | Hoja de hormigón armado in situ | Por el interior | No ventilada (con/sin cámara) | Hoja de hormigón armado in situ aligerado | Ladrillo cerámico hueco | 120 H-AL (áridos densos) + AT + LH 70 + RI | 52 | 374 | 49 | 34 | 74 | - | F.13.6.a_120 H-AL (áridos densos) + AT + LH 70 + RI | 0.4
F.13.6.b | Fachada | Hoja de hormigón armado in situ | Por el interior | No ventilada (con/sin cámara) | Hoja de hormigón armado in situ aligerado | Ladrillo cerámico hueco | 120 H-AL (áridos ligeros) + AT + LH 70 + RI | 50 | 290 | 47 | 34 | 74 | - | F.13.6.b_120 H-AL (áridos ligeros) + AT + LH 70 + RI | 0.4
F13.7.a | Fachada | Hoja de hormigón armado in situ | Por el interior | No ventilada (con/sin cámara) | Hoja de hormigón armado in situ aligerado | Ladrillo cerámico hueco | 120 H-AL (áridos densos) + C + AT + LH 70 + RI | 52 | 374 | 49 | 34 | 74 | - | F13.7.a_120 H-AL (áridos densos) + C + AT + LH 70 + RI | 0.57
F13.7.b | Fachada | Hoja de hormigón armado in situ | Por el interior | No ventilada (con/sin cámara) | Hoja de hormigón armado in situ aligerado | Ladrillo cerámico hueco | 120 H-AL (áridos ligeros) + C + AT + LH 70 + RI | 50 | 290 | 47 | 34 | 74 | - | F13.7.b_120 H-AL (áridos ligeros) + C + AT + LH 70 + RI | 0.57
F.13.8.a | Fachada | Hoja de hormigón armado in situ | Por el interior | No ventilada (con/sin cámara) | Hoja de hormigón armado in situ aligerado | Yeso laminado | 120 H-AL (áridos densos) + SP + AT + YL 15 | 61 | 311 | 56 | - | - | 9 | F.13.8.a_120 H-AL (áridos densos) + SP + AT + YL 15 | 0.43
F.13.8.b | Fachada | Hoja de hormigón armado in situ | Por el interior | No ventilada (con/sin cámara) | Hoja de hormigón armado in situ aligerado | Yeso laminado | 120 H-AL (áridos ligeros) + SP + AT + YL 15 | 57 | 227 | 52 | - | - | 10 | F.13.8.b_120 H-AL (áridos ligeros) + SP + AT + YL 15 | 0.43
F.13.9.a | Fachada | Hoja de hormigón armado in situ | Por el interior | No ventilada (con/sin cámara) | Hoja de hormigón armado in situ aligerado | Yeso laminado | 120 H-AL (áridos densos) + C + AT + YL 15 | 61 | 311 | 56 | - | - | 9 | F.13.9.a_120 H-AL (áridos densos) + C + AT + YL 15 | 0.45
F.13.9.b | Fachada | Hoja de hormigón armado in situ | Por el interior | No ventilada (con/sin cámara) | Hoja de hormigón armado in situ aligerado | Yeso laminado | 120 H-AL (áridos ligeros) + C + AT + YL 15 | 57 | 227 | 52 | - | - | 10 | F.13.9.b_120 H-AL (áridos ligeros) + C + AT + YL 15 | 0.45
F.13.10.a | Fachada | Hoja de hormigón armado in situ | Por el interior | No ventilada (con/sin cámara) | Hoja de hormigón armado in situ aligerado | Yeso laminado | 120 H-AL (áridos densos) + AT + YL 15 | 54 | 311 | 49 | - | - | 2 | F.13.10.a_120 H-AL (áridos densos) + AT + YL 15 | 0.28
F.13.10.b | Fachada | Hoja de hormigón armado in situ | Por el interior | No ventilada (con/sin cámara) | Hoja de hormigón armado in situ aligerado | Yeso laminado | 120 H-AL (áridos ligeros) + AT + YL 15 | 50 | 227 | 45 | - | - | 3 | F.13.10.b_120 H-AL (áridos ligeros) + AT + YL 15 | 0.28
F.14.1.a | Fachada | GRC | Por el interior | No ventilada (con/sin cámara) | Panel prefabricado | Ladrillo cerámico hueco | GRC-L + AT + C + LH + Enl 15 | 54 | 77 | 50 | 34 | 74 | - | F.14.1.a_GRC-L + AT + C + LH + Enl 15 | 0.55
F.14.1.b | Fachada | GRC | Por el interior | No ventilada (con/sin cámara) | Panel prefabricado | Ladrillo cerámico hueco | GRC-L + C + AT + LH + Enl 15 | 54 | 77 | 50 | 34 | 74 | - | F.14.1.b_GRC-L + C + AT + LH + Enl 15 | 0.55
F.14.2.a | Fachada | GRC | Por el interior | No ventilada (con/sin cámara) | Panel prefabricado | Yeso laminado | GRC-L + C + AT MW 48 + YL 15 | 57 | 56 | 51 | 40 | 11 | - | F.14.2.a_GRC-L + C + AT MW 48 + YL 15 | 0.42
F.14.2.b | Fachada | GRC | Por el interior | No ventilada (con/sin cámara) | Panel prefabricado | Yeso laminado | GRC-L + C + T + AT MW 48 + YL 15 | 57 | 71 | 51 | 40 | 22 | - | F.14.2.b_GRC-L + C + T + AT MW 48 + YL 15 | 0.47
F.14.3.a | Fachada | GRC | Por el interior | No ventilada (con/sin cámara) | Panel prefabricado | Yeso laminado | GRC-L + AT + C + AT MW 48 + YL 15 | 57 | 56 | 51 | 40 | 11 | - | F.14.3.a_GRC-L + AT + C + AT MW 48 + YL 15 | 0.42
F.14.3.b | Fachada | GRC | Por el interior | No ventilada (con/sin cámara) | Panel prefabricado | Yeso laminado | GRC-L + AT + C + T + AT MW 48 + YL 15 | 57 | 71 | 51 | 40 | 22 | - | F.14.3.b_GRC-L + AT + C + T + AT MW 48 + YL 15 | 0.47
F.14.5 | Fachada | GRC | Por el interior | No ventilada (con/sin cámara) | Panel prefabricado | Ladrillo cerámico hueco | GRC-PS + C + LH + Enl 15 | 51 | 142 | 48 | 34 | 74 | - | F.14.5_GRC-PS + C + LH + Enl 15 | 0.56
F.14.6.a | Fachada | GRC | Por el interior | No ventilada (con/sin cámara) | Panel prefabricado | Yeso laminado | GRC-PS + C + AT + YL 15 | 58 | 76 | 52 | 40 | 11 | - | F.14.6.a_GRC-PS + C + AT + YL 15 | 0.43
F.14.6.b | Fachada | GRC | Por el interior | No ventilada (con/sin cámara) | Panel prefabricado | Yeso laminado | GRC-PS + C + T + AT + YL 15 | 58 | 91 | 52 | 40 | 22 | - | F.14.6.b_GRC-PS + C + T + AT + YL 15 | 0.48
[14 empty] | F_personal 1 | 0
[14 empty] | F_personal 2 | 0
[14 empty] | F_personal 3 | 0
[14 empty] | F_personal 4 | 0
[14 empty] | F_personal 5 | 0
[14 empty] | (--) | 0
código | Tipo | Subtipo |  |  |  | Tipo de protección | Descriptor | m' (kg/m2) | RA | RAtr |  |  |  | Tipo Cubiertas | R0
C.5.9 | Cubierta | Plana. Tipo deck |  |  |  | con grava | G + AT + I + GR | 99 | 44 | 37 |  |  |  | C.5.9_G + AT + I + GR | 0.17
C.6.9 | Cubierta | Plana. Tipo deck |  |  |  | autoprotegida | G + AT + I | 15 | 38 | 31 |  |  |  | C.6.9_G + AT + I | 0.15
C.9.5.a | Cubierta | Inclinada. Sobre tablero cerámico |  |  |  | Teja, pizarra, placas y perfiles metálicos | Enl 15 + TC + AT + I + T (cubierta convencional) | 182 | 44 | 41 |  |  |  | C.9.5.a_Enl 15 + TC + AT + I + T (cubierta convencional) | 0.37
C.9.5.b | Cubierta | Inclinada. Sobre tablero cerámico |  |  |  | Teja, pizarra, placas y perfiles metálicos | Enl 15 + TC + I + AT + T (cubierta invertida) | 182 | 44 | 41 |  |  |  | C.9.5.b_Enl 15 + TC + I + AT + T (cubierta invertida) | 0.37
C.9.6.a | Cubierta | Inclinada. Sobre tablero cerámico |  |  |  | Teja, pizarra, placas y perfiles metálicos | YL 15 mm + AT + C + TC + AT + I + T (cubierta convencional) | 178 | 47 | 42 |  |  |  | C.9.6.a_YL 15 mm + AT + C + TC + AT + I + T (cubierta convencional) | 0.57
C.9.6.b | Cubierta | Inclinada. Sobre tablero cerámico |  |  |  | Teja, pizarra, placas y perfiles metálicos | YL 15 mm + AT + C + TC + I + AT + T (cubierta invertida) | 178 | 47 | 42 |  |  |  | C.9.6.b_YL 15 mm + AT + C + TC + I + AT + T (cubierta invertida) | 0.57
C.10.5 | Cubierta | Inclinada. Sobre tablero cerámico |  |  |  | autoprotegida | Enl 15 + TC + AT + I | 152 | 41 | 39 |  |  |  | C.10.5_Enl 15 + TC + AT + I | 0.35
C.10.6 | Cubierta | Inclinada. Sobre tablero cerámico |  |  |  | autoprotegida | YL 15 mm + AT + C+ TC + AT + I | 149 | 44 | 40 |  |  |  | C.10.6_YL 15 mm + AT + C+ TC + AT + I | 0.55
C.13.1.a | Cubierta | Inclinada. Panel con núcleo aislante |  |  |  | - | PSM AT | 15 | 34 | 31 |  |  |  | C.13.1.a_PSM AT | 0.14
C.13.1.b | Cubierta | Inclinada. Panel con núcleo aislante |  |  |  | - | PSM AT | 21 | 36 | 33 |  |  |  | C.13.1.b_PSM AT | 0.14
C.13.2 | Cubierta | Inclinada. Panel con núcleo aislante |  |  |  | Teja, pizarra, placas y perfiles metálicos | PSM AT + T | 52 | 37 | 34 |  |  |  | C.13.2_PSM AT + T | 0.16
C.13.3 | Cubierta | Inclinada. Panel con núcleo aislante |  |  |  | Teja, pizarra, placas y perfiles metálicos | PSNM XPS + I + T | 54 | 40 | 36 |  |  |  | C.13.3_PSNM XPS + I + T | 0.17
C.13.4 | Cubierta | Inclinada. Panel con núcleo aislante |  |  |  | Teja, pizarra, placas y perfiles metálicos | YL 15 + AT + C + PSM MW + T | 63 | 51 | 48 |  |  |  | C.13.4_YL 15 + AT + C + PSM MW + T | 0.38
[14 empty] | C_personal1 | 0
[14 empty] | C_personal2 | 0
[14 empty] | C_personal3 | 0
[14 empty] | C_personal4 | 0
[14 empty] | C_personal5 | 0
[14 empty] | (--) | 0
código | Tipo | Subtipo |  |  |  |  | Descriptor | RA | RAtr | Ln,w | m' (kg/m2) |  |  | Tipo soporte cubierta | Ro
[7 empty] | (sin forjado) | [7 empty] | 0
Fo.U.1 | Unidireccional | Bovedilla cerámica |  |  |  |  | U_BC 250 mm | 52 | 48 | 77 | 305 |  |  | Fo.U.1_U_BC 250 mm | 0.28
Fo.U.2 | Unidireccional | Bovedilla cerámica |  |  |  |  | U_BC 300 mm | 53 | 48 | 76 | 333 |  |  | Fo.U.2_U_BC 300 mm | 0.32
Fo.U.3 | Unidireccional | Bovedilla cerámica |  |  |  |  | U_BC 350 mm | 55 | 50 | 75 | 360 |  |  | Fo.U.3_U_BC 350 mm | 0.35
Fo.U.4 | Unidireccional | Bovedilla de hormigón |  |  |  |  | U_BH 250 mm | 53 | 48 | 76 | 332 |  |  | Fo.U.4_U_BH 250 mm | 0.22
Fo.U.5 | Unidireccional | Bovedilla de hormigón |  |  |  |  | U_BH 300 mm | 55 | 50 | 74 | 372 |  |  | Fo.U.5_U_BH 300 mm | 0.25
Fo.U.6 | Unidireccional | Bovedilla de hormigón |  |  |  |  | U_BH 350 mm | 57 | 52 | 72 | 413 |  |  | Fo.U.6_U_BH 350 mm | 0.27
Fo.U.7 | Unidireccional | Bovedilla de hormigón de áridos ligeros |  |  |  |  | U_BHA 250 mm | 52 | 48 | 77 | 307 |  |  | Fo.U.7_U_BHA 250 mm | 0.25
Fo.U.8 | Unidireccional | Bovedilla de hormigón de áridos ligeros |  |  |  |  | U_BHA 300 mm | 54 | 49 | 75 | 342 |  |  | Fo.U.8_U_BHA 300 mm | 0.27
Fo.U.9 | Unidireccional | Bovedilla de hormigón de áridos ligeros |  |  |  |  | U_BHA 350 mm | 55 | 50 | 74 | 378 |  |  | Fo.U.9_U_BHA 350 mm | 0.29
Fo.U.10 | Unidireccional | Bovedilla de hormigón de áridos ligeros |  |  |  |  | U_BHA 400 mm | 57 | 52 | 73 | 412 |  |  | Fo.U.10_U_BHA 400 mm | 0.31
Fo.U.11 | Unidireccional | Bovedilla picón |  |  |  |  | U_BP 350 mm | 55 | 50 | 87 | 382 |  |  | Fo.U.11_U_BP 350 mm | 0.36
Fo.U.12 | Unidireccional | Bovedilla picón |  |  |  |  | U_BP 300 mm | 56 | 51 | 85 | 457 |  |  | Fo.U.12_U_BP 300 mm | 0.34
Fo.U.13 | Unidireccional | Bovedilla de EPS mecanizada-enrasada |  |  |  |  | U_EPS mecanizada-enrasada 250 mm | 45 | 43 | 88 | 200 |  |  | Fo.U.13_U_EPS mecanizada-enrasada 250 mm | 0.94
Fo.U.14 | Unidireccional | Bovedilla de EPS mecanizada-enrasada |  |  |  |  | U_EPS mecanizada-enrasada 300 mm | 47 | 45 | 86 | 225 |  |  | Fo.U.14_U_EPS mecanizada-enrasada 300 mm | 1.17
Fo.U.15 | Unidireccional | Bovedilla de EPS mecanizada-enrasada |  |  |  |  | U_EPS mecanizada-enrasada 350 mm | 49 | 47 | 84 | 245 |  |  | Fo.U.15_U_EPS mecanizada-enrasada 350 mm | 1.37
Fo.U.16 | Unidireccional | Bovedilla de EPS moldeada-enrasada |  |  |  |  | U_EPS moldeada-enrasada 250 mm | 45 | 43 | 88 | 197 |  |  | Fo.U.16_U_EPS moldeada-enrasada 250 mm | 0.8
Fo.U.17 | Unidireccional | Bovedilla de EPS moldeada-enrasada |  |  |  |  | U_EPS moldeada-enrasada 300 mm | 47 | 45 | 86 | 222 |  |  | Fo.U.17_U_EPS moldeada-enrasada 300 mm | 0.88
Fo.U.18 | Unidireccional | Bovedilla de EPS moldeada-enrasada |  |  |  |  | U_EPS moldeada-enrasada 350 mm | 49 | 47 | 84 | 245 |  |  | Fo.U.18_U_EPS moldeada-enrasada 350 mm | 0.95
Fo.U.19 | Unidireccional | Bovedilla de EPS moldeada-descolgada |  |  |  |  | U_EPS moldeada-descolgada 250 mm | 44 | 42 | 89 | 177 |  |  | Fo.U.19_U_EPS moldeada-descolgada 250 mm | 1.42
Fo.U.20 | Unidireccional | Bovedilla de EPS moldeada-descolgada |  |  |  |  | U_EPS moldeada-descolgada 300 mm | 46 | 44 | 87 | 201 |  |  | Fo.U.20_U_EPS moldeada-descolgada 300 mm | 1.5
Fo.U.21 | Unidireccional | Bovedilla de EPS moldeada-descolgada |  |  |  |  | U_EPS moldeada-descolgada 350 mm | 47 | 45 | 86 | 224 |  |  | Fo.U.21_U_EPS moldeada-descolgada 350 mm | 1.57
Fo.R.1 | Reticular | Casetón cerámico |  |  |  |  | R_BC 250 mm | 53 | 48 | 76 | 319 |  |  | Fo.R.1_R_BC 250 mm | 0.15
Fo.R.2 | Reticular | Casetón cerámico |  |  |  |  | R_BC 300 mm | 55 | 50 | 74 | 365 |  |  | Fo.R.2_R_BC 300 mm | 0.18
Fo.R.3 | Reticular | Casetón cerámico |  |  |  |  | R_BC 350 mm | 57 | 52 | 72 | 409 |  |  | Fo.R.3_R_BC 350 mm | 0.2
Fo.R.4 | Reticular | Casetón de hormigón |  |  |  |  | R_BH 250 mm | 54 | 49 | 76 | 335 |  |  | Fo.R.4_R_BH 250 mm | 0.13
Fo.R.5 | Reticular | Casetón de hormigón |  |  |  |  | R_BH 300 mm | 56 | 51 | 73 | 385 |  |  | Fo.R.5_R_BH 300 mm | 0.15
Fo.R.6 | Reticular | Casetón de hormigón |  |  |  |  | R_BH 350 mm | 58 | 53 | 72 | 433 |  |  | Fo.R.6_R_BH 350 mm | 0.18
Fo.R.7 | Reticular | Casetón de hormigón |  |  |  |  | R_BH 400 mm | 59 | 54 | 70 | 483 |  |  | Fo.R.7_R_BH 400 mm | 0.2
Fo.R.8 | Reticular | Casetón de hormigón |  |  |  |  | R_BH 450 mm | 61 | 56 | 69 | 533 |  |  | Fo.R.8_R_BH 450 mm | 0.22
Fo.R.9 | Reticular | Casetón de hormigón de áridos ligeros |  |  |  |  | R_BHA 250 mm | 53 | 48 | 76 | 323 |  |  | Fo.R.9_R_BHA 250 mm | 0.14
Fo.R.10 | Reticular | Casetón de hormigón de áridos ligeros |  |  |  |  | R_BHA 300 mm | 55 | 50 | 74 | 369 |  |  | Fo.R.10_R_BHA 300 mm | 0.16
Fo.R.11 | Reticular | Casetón de hormigón de áridos ligeros |  |  |  |  | R_BHA 350 mm | 57 | 52 | 72 | 417 |  |  | Fo.R.11_R_BHA 350 mm | 0.19
Fo.R.12 | Reticular | Casetón de hormigón de áridos ligeros |  |  |  |  | R_BHA 400 mm | 59 | 54 | 71 | 465 |  |  | Fo.R.12_R_BHA 400 mm | 0.21
Fo.R.13 | Reticular | Casetón de hormigón de áridos ligeros |  |  |  |  | R_BHA 450 mm | 61 | 56 | 69 | 516 |  |  | Fo.R.13_R_BHA 450 mm | 0.23
Fo.R.14 | Reticular | Casetón de EPS mecanizado-enrasado |  |  |  |  | R_EPS mecanizado-enrasado 250 mm | 53 | 51 | 80 | 320 |  |  | Fo.R.14_R_EPS mecanizado-enrasado 250 mm | 0.21
Fo.R.15 | Reticular | Casetón de EPS mecanizado-enrasado |  |  |  |  | R_EPS mecanizado-enrasado 300 mm | 54 | 52 | 79 | 339 |  |  | Fo.R.15_R_EPS mecanizado-enrasado 300 mm | 0.23
Fo.R.16 | Reticular | Casetón de EPS mecanizado-enrasado |  |  |  |  | R_EPS mecanizado-enrasado 350 mm | 56 | 54 | 77 | 382 |  |  | Fo.R.16_R_EPS mecanizado-enrasado 350 mm | 0.27
Fo.R.17 | Reticular | Casetón de EPS mecanizado-enrasado |  |  |  |  | R_EPS mecanizado-enrasado 400 mm | 58 | 56 | 75 | 428 |  |  | Fo.R.17_R_EPS mecanizado-enrasado 400 mm | 0.3
Fo.R.18 | Reticular | Casetón de EPS mecanizado-enrasado |  |  |  |  | R_EPS mecanizado-enrasado 450 mm | 59 | 57 | 74 | 471 |  |  | Fo.R.18_R_EPS mecanizado-enrasado 450 mm | 0.34
Fo.R.19 | Reticular | Casetón de EPS moldeado-enrasado |  |  |  |  | R_EPS moldeado-enrasado 250 mm | 53 | 51 | 80 | 320 |  |  | Fo.R.19_R_EPS moldeado-enrasado 250 mm | 0.2
Fo.R.20 | Reticular | Casetón de EPS moldeado-enrasado |  |  |  |  | R_EPS moldeado-enrasado 300 mm | 54 | 52 | 79 | 337 |  |  | Fo.R.20_R_EPS moldeado-enrasado 300 mm | 0.22
Fo.R.21 | Reticular | Casetón de EPS moldeado-enrasado |  |  |  |  | R_EPS moldeado-enrasado 350 mm | 56 | 54 | 77 | 382 |  |  | Fo.R.21_R_EPS moldeado-enrasado 350 mm | 0.25
Fo.R.22 | Reticular | Casetón de EPS moldeado-enrasado |  |  |  |  | R_EPS moldeado-enrasado 400 mm | 57 | 55 | 76 | 425 |  |  | Fo.R.22_R_EPS moldeado-enrasado 400 mm | 0.29
Fo.R.23 | Reticular | Casetón de EPS moldeado-enrasado |  |  |  |  | R_EPS moldeado-enrasado 450 mm | 59 | 57 | 74 | 471 |  |  | Fo.R.23_R_EPS moldeado-enrasado 450 mm | 0.32
Fo.R.24 | Reticular | Casetón de EPS moldeado-descolgado |  |  |  |  | R_EPS moldeado-descolgado 250 mm | 51 | 49 | 82 | 285 |  |  | Fo.R.24_R_EPS moldeado-descolgado 250 mm | 0.82
Fo.R.25 | Reticular | Casetón de EPS moldeado-descolgado |  |  |  |  | R_EPS moldeado-descolgado 300 mm | 52 | 50 | 81 | 307 |  |  | Fo.R.25_R_EPS moldeado-descolgado 300 mm | 0.84
Fo.R.26 | Reticular | Casetón de EPS moldeado-descolgado |  |  |  |  | R_EPS moldeado-descolgado 350 mm | 54 | 52 | 79 | 353 |  |  | Fo.R.26_R_EPS moldeado-descolgado 350 mm | 0.87
Fo.R.27 | Reticular | Casetón de EPS moldeado-descolgado |  |  |  |  | R_EPS moldeado-descolgado 400 mm | 56 | 54 | 77 | 397 |  |  | Fo.R.27_R_EPS moldeado-descolgado 400 mm | 0.91
Fo.R.28 | Reticular | Casetón de EPS moldeado-descolgado |  |  |  |  | R_EPS moldeado-descolgado 450 mm | 58 | 56 | 75 | 443 |  |  | Fo.R.28_R_EPS moldeado-descolgado 450 mm | 0.94
Fo.R.29 | Reticular | Sin entrevigado |  |  |  |  | R_Sin Entrevigado 250 mm | 51 | 47 | 78 | 289 |  |  | Fo.R.29_R_Sin Entrevigado 250 mm | 0.06
Fo.R.30 | Reticular | Sin entrevigado |  |  |  |  | R_Sin Entrevigado 300 mm | 54 | 49 | 75 | 344 |  |  | Fo.R.30_R_Sin Entrevigado 300 mm | 0.07
Fo.R.31 | Reticular | Sin entrevigado |  |  |  |  | R_Sin Entrevigado 350 mm | 56 | 51 | 73 | 388 |  |  | Fo.R.31_R_Sin Entrevigado 350 mm | 0.08
Fo.L.1 | Losa alveolar | Sin capa compresión |  |  |  |  | L_Sin capa compresion 200 mm | 51 | 47 | 78 | 282 |  |  | Fo.L.1_L_Sin capa compresion 200 mm | 0.14
Fo.L.2 | Losa alveolar | Sin capa compresión |  |  |  |  | L_Sin capa compresion 250 mm | 54 | 49 | 75 | 345 |  |  | Fo.L.2_L_Sin capa compresion 250 mm | 0.16
Fo.L.3 | Losa alveolar | Sin capa compresión |  |  |  |  | L_Sin capa compresion 300 mm | 56 | 51 | 73 | 387 |  |  | Fo.L.3_L_Sin capa compresion 300 mm | 0.19
Fo.L.4 | Losa alveolar | Sin capa compresión |  |  |  |  | L_Sin capa compresion 350 mm | 57 | 52 | 72 | 413 |  |  | Fo.L.4_L_Sin capa compresion 350 mm | 0.21
Fo.L.5 | Losa alveolar | Sin capa compresión |  |  |  |  | L_Sin capa compresion 400 mm | 59 | 54 | 70 | 472 |  |  | Fo.L.5_L_Sin capa compresion 400 mm | 0.22
Fo.L.6 | Losa alveolar | Sin capa compresión |  |  |  |  | L_Sin capa compresion 500 mm | 62 | 57 | 68 | 560 |  |  | Fo.L.6_L_Sin capa compresion 500 mm | 0.25
Fo.L.7 | Losa alveolar | Con capa compresión |  |  |  |  | L_Capa compresion 200 mm | 55 | 50 | 74 | 362 |  |  | Fo.L.7_L_Capa compresion 200 mm | 0.14
Fo.L.8 | Losa alveolar | Con capa compresión |  |  |  |  | L_Capa compresion 250 mm | 56 | 51 | 73 | 395 |  |  | Fo.L.8_L_Capa compresion 250 mm | 0.16
Fo.L.9 | Losa alveolar | Con capa compresión |  |  |  |  | L_Capa compresion 300 mm | 57 | 52 | 71 | 459 |  |  | Fo.L.9_L_Capa compresion 300 mm | 0.19
Fo.L.10 | Losa alveolar | Con capa compresión |  |  |  |  | L_Capa compresion 350 mm | 60 | 55 | 70 | 504 |  |  | Fo.L.10_L_Capa compresion 350 mm | 0.21
Fo.L.11 | Losa alveolar | Con capa compresión |  |  |  |  | L_Capa compresion 400 mm | 61 | 56 | 69 | 528 |  |  | Fo.L.11_L_Capa compresion 400 mm | 0.22
Fo.L.12 | Losa alveolar | Con capa compresión |  |  |  |  | L_Capa compresion 500 mm | 64 | 59 | 66 | 650 |  |  | Fo.L.12_L_Capa compresion 500 mm | 0.25
Fo.LM.1 | Losa maciza | Hormigón convencional |  |  |  |  | LM 200 mm | 60 | 55 | 70 | 500 |  |  | Fo.LM.1_LM 200 mm | 0.08
Fo.LM.2 | Losa maciza | Hormigón convencional |  |  |  |  | LM 250 mm | 64 | 59 | 66 | 625 |  |  | Fo.LM.2_LM 250 mm | 0.1
Fo.LM.3 | Losa maciza | Hormigón convencional |  |  |  |  | LM 300 mm | 67 | 62 | 63 | 750 |  |  | Fo.LM.3_LM 300 mm | 0.12
Fo.LM.4 | Losa maciza | Hormigón convencional |  |  |  |  | LM 350 mm | 69 | 64 | 61 | 875 |  |  | Fo.LM.4_LM 350 mm | 0.14
Fo.LM.5 | Losa maciza | Hormigón convencional |  |  |  |  | LM 400 mm | 71 | 66 | 59 | 1000 |  |  | Fo.LM.5_LM 400 mm | 0.16
Fo.LM.6 | Losa maciza | Hormigón convencional |  |  |  |  | LM 500 mm | 75 | 70 | 56 | 1250 |  |  | Fo.LM.6_LM 500 mm | 0.2
Fo.LM.7 | Losa maciza | Hormigón de áridos ligeros |  |  |  |  | LM AL 200 mm | 56 | 51 | 73 | 400 |  |  | Fo.LM.7_LM AL 200 mm | 0.12
Fo.LM.8 | Losa maciza | Hormigón de áridos ligeros |  |  |  |  | LM AL 250 mm | 60 | 55 | 70 | 500 |  |  | Fo.LM.8_LM AL 250 mm | 0.15
Fo.LM.9 | Losa maciza | Hormigón de áridos ligeros |  |  |  |  | LM AL 300 mm | 63 | 58 | 67 | 600 |  |  | Fo.LM.9_LM AL 300 mm | 0.18
Fo.LM.10 | Losa maciza | Hormigón de áridos ligeros |  |  |  |  | LM AL 350 mm | 65 | 60 | 64 | 700 |  |  | Fo.LM.10_LM AL 350 mm | 0.21
Fo.LM.11 | Losa maciza | Hormigón de áridos ligeros |  |  |  |  | LM AL 400 mm | 67 | 62 | 62 | 800 |  |  | Fo.LM.11_LM AL 400 mm | 0.24
Fo.LM.12 | Losa maciza | Hormigón de áridos ligeros |  |  |  |  | LM AL 500 mm | 71 | 66 | 59 | 1000 |  |  | Fo.LM.12_LM AL 500 mm | 0.3
[14 empty] | Fo_personal1 | 0
[14 empty] | Fo_personal2 | 0
[14 empty] | Fo_personal3 | 0
[14 empty] | Fo_personal4 | 0
[14 empty] | Fo_personal5 | 0
[14 empty] | (--) | 0

## TablasVent
[5 empty] | % marco | [21 empty] | ρ (kg/m3) | λ (W/mK)
[5 empty] | 20 | [6 empty] | 30 | [6 empty] | 40 | [6 empty] | Poliestireno Expandido (EPS) | - | 0.039 - 0.029
[5 empty] | Umarco | [6 empty] | Umarco | [6 empty] | Umarco | [6 empty] | Poliestireno Expandido elastificado (EEPS) | - | 0.046 - 0.029
Tipo de gases | Vidrio | Emisividad | Composición UVA | U vidrio | 1 | 1.5 | 2 | 2.5 | 3 | 3.5 | 4 | 1 | 1.5 | 2 | 2.5 | 3 | 3.5 | 4 | 1 | 1.5 | 2 | 2.5 | 3 | 3.5 | 4 | Poliestireno Extruido (XPS)
Aire | Vidrio sin revestimiento (vidrio flotado) | 0.89 | 4-6-4 | 3.3 | 2.84 | 2.94 | 3.04 | 3.14 | 3.24 | 3.34 | 3.44 | 2.61 | 2.76 | 2.91 | 3.06 | 3.21 | 3.36 | 3.51 | 2.38 | 2.58 | 2.78 | 2.98 | 3.18 | 3.38 | 3.58 | Expandido con dióxido de carbono CO2 | - | 0.039 - 0.033
|  |  | 4-8-4 | 3.1 | 2.68 | 2.78 | 2.88 | 2.98 | 3.08 | 3.18 | 3.28 | 2.47 | 2.62 | 2.77 | 2.92 | 3.07 | 3.22 | 3.37 | 2.26 | 2.46 | 2.66 | 2.86 | 3.06 | 3.26 | 3.46 | Expandido con hidrofluorcarbonos HFC | - | 0.039 - 0.029
|  |  | 4-12-4 | 2.8 | 2.44 | 2.54 | 2.64 | 2.74 | 2.84 | 2.94 | 3.04 | 2.26 | 2.41 | 2.56 | 2.71 | 2.86 | 3.01 | 3.16 | 2.08 | 2.28 | 2.48 | 2.68 | 2.88 | 3.08 | 3.28 | Lana Mineral (MW) | - | 0.05 - 0.031
|  |  | 4-16-4 | 2.7 | 2.36 | 2.46 | 2.56 | 2.66 | 2.76 | 2.86 | 2.96 | 2.19 | 2.34 | 2.49 | 2.64 | 2.79 | 2.94 | 3.09 | 2.02 | 2.22 | 2.42 | 2.62 | 2.82 | 3.02 | 3.22 | Espuma rígida de Poliuretano (PUR) o poliisocianurato (PIR)
|  |  | 4-20-4 | 2.7 | 2.36 | 2.46 | 2.56 | 2.66 | 2.76 | 2.86 | 2.96 | 2.19 | 2.34 | 2.49 | 2.64 | 2.79 | 2.94 | 3.09 | 2.02 | 2.22 | 2.42 | 2.62 | 2.82 | 3.02 | 3.22 | Proyección con HFC | 30 - 60 | 0.028
| Vidrio de capa o bajo emisivo | ≤0.2 | 4-6-4 | 2.7 | 2.36 | 2.46 | 2.56 | 2.66 | 2.76 | 2.86 | 2.96 | 2.19 | 2.34 | 2.49 | 2.64 | 2.79 | 2.94 | 3.09 | 2.02 | 2.22 | 2.42 | 2.62 | 2.82 | 3.02 | 3.22 | Proyección con CO2 celda cerrada | 40 - 60 | 0.035 - 0.032
|  |  | 4-8-4 | 2.4 | 2.12 | 2.22 | 2.32 | 2.42 | 2.52 | 2.62 | 2.72 | 1.98 | 2.13 | 2.28 | 2.43 | 2.58 | 2.73 | 2.88 | 1.84 | 2.04 | 2.24 | 2.44 | 2.64 | 2.84 | 3.04 | Plancha con HFC o Hidrocarburo y revestimiento permeable a gases | - | 0.03 - 0.027
|  |  | 4-12-4 | 2 | 1.8 | 1.9 | 2 | 2.1 | 2.2 | 2.3 | 2.4 | 1.7 | 1.85 | 2 | 2.15 | 2.3 | 2.45 | 2.6 | 1.6 | 1.8 | 2 | 2.2 | 2.4 | 2.6 | 2.8 | Plancha con HFC o Hidrocarburo y revestimiento impermeable a gases | - | 0.025 - 0.024
|  |  | 4-16-4 | 1.8 | 1.64 | 1.74 | 1.84 | 1.94 | 2.04 | 2.14 | 2.24 | 1.56 | 1.71 | 1.86 | 2.01 | 2.16 | 2.31 | 2.46 | 1.48 | 1.68 | 1.88 | 2.08 | 2.28 | 2.48 | 2.68 | Inyección en tabiquería con CO2 | 15 - 20 | 0.04
|  |  | 4-20-4 | 1.8 | 1.64 | 1.74 | 1.84 | 1.94 | 2.04 | 2.14 | 2.24 | 1.56 | 1.71 | 1.86 | 2.01 | 2.16 | 2.31 | 2.46 | 1.48 | 1.68 | 1.88 | 2.08 | 2.28 | 2.48 | 2.68 | Otros materiales aislantes
| Vidrio de capa o bajo emisivo | ≤0.15 | 4-6-4 | 2.6 | 2.28 | 2.38 | 2.48 | 2.58 | 2.68 | 2.78 | 2.88 | 2.12 | 2.27 | 2.42 | 2.57 | 2.72 | 2.87 | 3.02 | 1.96 | 2.16 | 2.36 | 2.56 | 2.76 | 2.96 | 3.16 | Arcilla expandida | 325 - 750 | 0.148 - 0.095
|  |  | 4-8-4 | 2.3 | 2.04 | 2.14 | 2.24 | 2.34 | 2.44 | 2.54 | 2.64 | 1.91 | 2.06 | 2.21 | 2.36 | 2.51 | 2.66 | 2.81 | 1.78 | 1.98 | 2.18 | 2.38 | 2.58 | 2.78 | 2.98 | Panel de perlita expandida (EPB) (>80%) | 140 - 240 | 0.062
|  |  | 4-12-4 | 1.9 | 1.72 | 1.82 | 1.92 | 2.02 | 2.12 | 2.22 | 2.32 | 1.63 | 1.78 | 1.93 | 2.08 | 2.23 | 2.38 | 2.53 | 1.54 | 1.74 | 1.94 | 2.14 | 2.34 | 2.54 | 2.74 | Panel de vidrio celular (CG) | 100 - 150 | 0.05
|  |  | 4-16-4 | 1.7 | 1.56 | 1.66 | 1.76 | 1.86 | 1.96 | 2.06 | 2.16 | 1.49 | 1.64 | 1.79 | 1.94 | 2.09 | 2.24 | 2.39 | 1.42 | 1.62 | 1.82 | 2.02 | 2.22 | 2.42 | 2.62 | Guata o fieltro de poliester | 20 - 50 | 0.038 - 0.033
|  |  | 4-20-4 | 1.7 | 1.56 | 1.66 | 1.76 | 1.86 | 1.96 | 2.06 | 2.16 | 1.49 | 1.64 | 1.79 | 1.94 | 2.09 | 2.24 | 2.39 | 1.42 | 1.62 | 1.82 | 2.02 | 2.22 | 2.42 | 2.62 | Espuma de polietileno reticular | - | 0.072 - 0.038
| Vidrio de capa o bajo emisivo | ≤0.1 | 4-6-4 | 2.6 | 2.28 | 2.38 | 2.48 | 2.58 | 2.68 | 2.78 | 2.88 | 2.12 | 2.27 | 2.42 | 2.57 | 2.72 | 2.87 | 3.02 | 1.96 | 2.16 | 2.36 | 2.56 | 2.76 | 2.96 | 3.16 | Espuma de polietileno no reticulado | - | 0.042 - 0.035
|  |  | 4-8-4 | 2.2 | 1.96 | 2.06 | 2.16 | 2.26 | 2.36 | 2.46 | 2.56 | 1.84 | 1.99 | 2.14 | 2.29 | 2.44 | 2.59 | 2.74 | 1.72 | 1.92 | 2.12 | 2.32 | 2.52 | 2.72 | 2.92
|  |  | 4-12-4 | 1.8 | 1.64 | 1.74 | 1.84 | 1.94 | 2.04 | 2.14 | 2.24 | 1.56 | 1.71 | 1.86 | 2.01 | 2.16 | 2.31 | 2.46 | 1.48 | 1.68 | 1.88 | 2.08 | 2.28 | 2.48 | 2.68
|  |  | 4-16-4 | 1.6 | 1.48 | 1.58 | 1.68 | 1.78 | 1.88 | 1.98 | 2.08 | 1.42 | 1.57 | 1.72 | 1.87 | 2.02 | 2.17 | 2.32 | 1.36 | 1.56 | 1.76 | 1.96 | 2.16 | 2.36 | 2.56
|  |  | 4-20-4 | 1.6 | 1.48 | 1.58 | 1.68 | 1.78 | 1.88 | 1.98 | 2.08 | 1.42 | 1.57 | 1.72 | 1.87 | 2.02 | 2.17 | 2.32 | 1.36 | 1.56 | 1.76 | 1.96 | 2.16 | 2.36 | 2.56
| Vidrio de capa o bajo emisivo | ≤0.05 | 4-6-4 | 2.5 | 2.2 | 2.3 | 2.4 | 2.5 | 2.6 | 2.7 | 2.8 | 2.05 | 2.2 | 2.35 | 2.5 | 2.65 | 2.8 | 2.95 | 1.9 | 2.1 | 2.3 | 2.5 | 2.7 | 2.9 | 3.1
|  |  | 4-8-4 | 2.1 | 1.88 | 1.98 | 2.08 | 2.18 | 2.28 | 2.38 | 2.48 | 1.77 | 1.92 | 2.07 | 2.22 | 2.37 | 2.52 | 2.67 | 1.66 | 1.86 | 2.06 | 2.26 | 2.46 | 2.66 | 2.86
|  |  | 4-12-4 | 1.7 | 1.56 | 1.66 | 1.76 | 1.86 | 1.96 | 2.06 | 2.16 | 1.49 | 1.64 | 1.79 | 1.94 | 2.09 | 2.24 | 2.39 | 1.42 | 1.62 | 1.82 | 2.02 | 2.22 | 2.42 | 2.62
|  |  | 4-16-4 | 1.4 | 1.32 | 1.42 | 1.52 | 1.62 | 1.72 | 1.82 | 1.92 | 1.28 | 1.43 | 1.58 | 1.73 | 1.88 | 2.03 | 2.18 | 1.24 | 1.44 | 1.64 | 1.84 | 2.04 | 2.24 | 2.44
|  |  | 4-20-4 | 1.5 | 1.4 | 1.5 | 1.6 | 1.7 | 1.8 | 1.9 | 2 | 1.35 | 1.5 | 1.65 | 1.8 | 1.95 | 2.1 | 2.25 | 1.3 | 1.5 | 1.7 | 1.9 | 2.1 | 2.3 | 2.5
Argón | Vidrio sin revestimiento (vidrio flotado) | 0.89 | 4-6-4 | 3 | 2.6 | 2.7 | 2.8 | 2.9 | 3 | 3.1 | 3.2 | 2.4 | 2.55 | 2.7 | 2.85 | 3 | 3.15 | 3.3 | 2.2 | 2.4 | 2.6 | 2.8 | 3 | 3.2 | 3.4
|  |  | 4-8-4 | 2.9 | 2.52 | 2.62 | 2.72 | 2.82 | 2.92 | 3.02 | 3.12 | 2.33 | 2.48 | 2.63 | 2.78 | 2.93 | 3.08 | 3.23 | 2.14 | 2.34 | 2.54 | 2.74 | 2.94 | 3.14 | 3.34
|  |  | 4-12-4 | 2.7 | 2.36 | 2.46 | 2.56 | 2.66 | 2.76 | 2.86 | 2.96 | 2.19 | 2.34 | 2.49 | 2.64 | 2.79 | 2.94 | 3.09 | 2.02 | 2.22 | 2.42 | 2.62 | 2.82 | 3.02 | 3.22
|  |  | 4-16-4 | 2.6 | 2.28 | 2.38 | 2.48 | 2.58 | 2.68 | 2.78 | 2.88 | 2.12 | 2.27 | 2.42 | 2.57 | 2.72 | 2.87 | 3.02 | 1.96 | 2.16 | 2.36 | 2.56 | 2.76 | 2.96 | 3.16
|  |  | 4-20-4 | 2.6 | 2.28 | 2.38 | 2.48 | 2.58 | 2.68 | 2.78 | 2.88 | 2.12 | 2.27 | 2.42 | 2.57 | 2.72 | 2.87 | 3.02 | 1.96 | 2.16 | 2.36 | 2.56 | 2.76 | 2.96 | 3.16
| Vidrio de capa o bajo emisivo | ≤0.2 | 4-6-4 | 2.3 | 2.04 | 2.14 | 2.24 | 2.34 | 2.44 | 2.54 | 2.64 | 1.91 | 2.06 | 2.21 | 2.36 | 2.51 | 2.66 | 2.81 | 1.78 | 1.98 | 2.18 | 2.38 | 2.58 | 2.78 | 2.98
|  |  | 4-8-4 | 2.1 | 1.88 | 1.98 | 2.08 | 2.18 | 2.28 | 2.38 | 2.48 | 1.77 | 1.92 | 2.07 | 2.22 | 2.37 | 2.52 | 2.67 | 1.66 | 1.86 | 2.06 | 2.26 | 2.46 | 2.66 | 2.86
|  |  | 4-12-4 | 1.8 | 1.64 | 1.74 | 1.84 | 1.94 | 2.04 | 2.14 | 2.24 | 1.56 | 1.71 | 1.86 | 2.01 | 2.16 | 2.31 | 2.46 | 1.48 | 1.68 | 1.88 | 2.08 | 2.28 | 2.48 | 2.68
|  |  | 4-16-4 | 1.6 | 1.48 | 1.58 | 1.68 | 1.78 | 1.88 | 1.98 | 2.08 | 1.42 | 1.57 | 1.72 | 1.87 | 2.02 | 2.17 | 2.32 | 1.36 | 1.56 | 1.76 | 1.96 | 2.16 | 2.36 | 2.56
|  |  | 4-20-4 | 1.7 | 1.56 | 1.66 | 1.76 | 1.86 | 1.96 | 2.06 | 2.16 | 1.49 | 1.64 | 1.79 | 1.94 | 2.09 | 2.24 | 2.39 | 1.42 | 1.62 | 1.82 | 2.02 | 2.22 | 2.42 | 2.62
| Vidrio de capa o bajo emisivo | ≤0.15 | 4-6-4 | 2.3 | 2.04 | 2.14 | 2.24 | 2.34 | 2.44 | 2.54 | 2.64 | 1.91 | 2.06 | 2.21 | 2.36 | 2.51 | 2.66 | 2.81 | 1.78 | 1.98 | 2.18 | 2.38 | 2.58 | 2.78 | 2.98
|  |  | 4-8-4 | 2 | 1.8 | 1.9 | 2 | 2.1 | 2.2 | 2.3 | 2.4 | 1.7 | 1.85 | 2 | 2.15 | 2.3 | 2.45 | 2.6 | 1.6 | 1.8 | 2 | 2.2 | 2.4 | 2.6 | 2.8
|  |  | 4-12-4 | 1.6 | 1.48 | 1.58 | 1.68 | 1.78 | 1.88 | 1.98 | 2.08 | 1.42 | 1.57 | 1.72 | 1.87 | 2.02 | 2.17 | 2.32 | 1.36 | 1.56 | 1.76 | 1.96 | 2.16 | 2.36 | 2.56
|  |  | 4-16-4 | 1.5 | 1.4 | 1.5 | 1.6 | 1.7 | 1.8 | 1.9 | 2 | 1.35 | 1.5 | 1.65 | 1.8 | 1.95 | 2.1 | 2.25 | 1.3 | 1.5 | 1.7 | 1.9 | 2.1 | 2.3 | 2.5
|  |  | 4-20-4 | 1.5 | 1.4 | 1.5 | 1.6 | 1.7 | 1.8 | 1.9 | 2 | 1.35 | 1.5 | 1.65 | 1.8 | 1.95 | 2.1 | 2.25 | 1.3 | 1.5 | 1.7 | 1.9 | 2.1 | 2.3 | 2.5
| Vidrio de capa o bajo emisivo | ≤0.1 | 4-6-4 | 2.2 | 1.96 | 2.06 | 2.16 | 2.26 | 2.36 | 2.46 | 2.56 | 1.84 | 1.99 | 2.14 | 2.29 | 2.44 | 2.59 | 2.74 | 1.72 | 1.92 | 2.12 | 2.32 | 2.52 | 2.72 | 2.92
|  |  | 4-8-4 | 1.9 | 1.72 | 1.82 | 1.92 | 2.02 | 2.12 | 2.22 | 2.32 | 1.63 | 1.78 | 1.93 | 2.08 | 2.23 | 2.38 | 2.53 | 1.54 | 1.74 | 1.94 | 2.14 | 2.34 | 2.54 | 2.74
|  |  | 4-12-4 | 1.5 | 1.4 | 1.5 | 1.6 | 1.7 | 1.8 | 1.9 | 2 | 1.35 | 1.5 | 1.65 | 1.8 | 1.95 | 2.1 | 2.25 | 1.3 | 1.5 | 1.7 | 1.9 | 2.1 | 2.3 | 2.5
|  |  | 4-16-4 | 1.4 | 1.32 | 1.42 | 1.52 | 1.62 | 1.72 | 1.82 | 1.92 | 1.28 | 1.43 | 1.58 | 1.73 | 1.88 | 2.03 | 2.18 | 1.24 | 1.44 | 1.64 | 1.84 | 2.04 | 2.24 | 2.44
|  |  | 4-20-4 | 1.4 | 1.32 | 1.42 | 1.52 | 1.62 | 1.72 | 1.82 | 1.92 | 1.28 | 1.43 | 1.58 | 1.73 | 1.88 | 2.03 | 2.18 | 1.24 | 1.44 | 1.64 | 1.84 | 2.04 | 2.24 | 2.44
| Vidrio de capa o bajo emisivo | ≤0.05 | 4-6-4 | 2.1 | 1.88 | 1.98 | 2.08 | 2.18 | 2.28 | 2.38 | 2.48 | 1.77 | 1.92 | 2.07 | 2.22 | 2.37 | 2.52 | 2.67 | 1.66 | 1.86 | 2.06 | 2.26 | 2.46 | 2.66 | 2.86
|  |  | 4-8-4 | 1.7 | 1.56 | 1.66 | 1.76 | 1.86 | 1.96 | 2.06 | 2.16 | 1.49 | 1.64 | 1.79 | 1.94 | 2.09 | 2.24 | 2.39 | 1.42 | 1.62 | 1.82 | 2.02 | 2.22 | 2.42 | 2.62
|  |  | 4-12-4 | 1.3 | 1.24 | 1.34 | 1.44 | 1.54 | 1.64 | 1.74 | 1.84 | 1.21 | 1.36 | 1.51 | 1.66 | 1.81 | 1.96 | 2.11 | 1.18 | 1.38 | 1.58 | 1.78 | 1.98 | 2.18 | 2.38
|  |  | 4-16-4 | 1.2 | 1.16 | 1.26 | 1.36 | 1.46 | 1.56 | 1.66 | 1.76 | 1.14 | 1.29 | 1.44 | 1.59 | 1.74 | 1.89 | 2.04 | 1.12 | 1.32 | 1.52 | 1.72 | 1.92 | 2.12 | 2.32
|  |  | 4-20-4 | 1.2 | 1.16 | 1.26 | 1.36 | 1.46 | 1.56 | 1.66 | 1.76 | 1.14 | 1.29 | 1.44 | 1.59 | 1.74 | 1.89 | 2.04 | 1.12 | 1.32 | 1.52 | 1.72 | 1.92 | 2.12 | 2.32
U_ventana